## D3. Realizari investitii
Anexa D3. REALIZAREA PROGRAMULUI DE INVESTITII
ENEL DISTRIBUTIE DOBROGEA
| Monitorizare luna | Decembrie
| Anul | 2009
| PROGRAM DE INVESTIŢII PROGNOZAT PENTRU ANUL 2009 | [22 empty] | INVESTIŢII REALIZATE ÎN ANUL 2009
Nr. crt. | Denumirea obiectivului de investiţie/lucrare/mijloc fix | Amplasamentul obiectivului de investiţie/mijlocului fix |  | Valoare PIF/de inventar/de intrare prognozată - Total general - (=IT+ MT+JT) |  |  |  | Valoare PIF/de inventar/de intrare prognozată la IT (inalta tensiune) |  |  |  | Valoare PIF/de inventar/de intrare prognozată la MT (medie tensiune) |  |  |  | Valoare PIF/de inventar/de intrare prognozată la JT (joasa tensiune) |  |  |  | Valoare PIF/de inventar/de intrare prognozată - Total general - | Durata normala de functionare prognozata** | Amortizare anuala prognozata | Amortizare lunara prognozata | Denumire obiectiv prognozat si mijloacele fixe aferente realizate, conform fisei de intrare in contabilitate a mjlocului fix | Nr. de inventar ( se va trece numarul unic la nivel de subnumar de inventar) | Nr PV de PIF/receptie/NIR | Data PIF/receptie (se va scrie in format General, fara zecimale) |  |  | Valoare PIF/de inventar/de intrare realizata - Total general - |  |  |  | Valoare PIF/de inventar/de intrare realizata -Total general- | Durata normala de functionare stabilita** | Amortizare anuala cf. duratei normale de functionare stabilite | Amortizare lunara cf. duratei normale de functionare stabilite | Amortizarea pentru anul de PIF | Amortizarea pentru ultimul an de viata | Motivul nerealizării obiectivului de investiţii prognozat sau al realizării unei investiţii neplanificate
|  | Sucursala/ Judet | Localitatea | Total, din care | Surse proprii | Surse imprumutate | Contribuţii financiare | Total, din care | Surse proprii | Surse imprumutate | Contribuţii financiare | Total, din care | Surse proprii | Surse imprumutate | Contribuţii financiare | Total, din care | Surse proprii | Surse imprumutate | Contribuţii financiare | fara contributii financiare |  | (valoare intreaga, fara contributii financiare) | (valoare intreaga, fara contributii financiare) |  |  |  | Zi | Luna | An | Total, din care | Surse proprii | Surse imprumutate | Contribuţii financiare | fara contributii financiare |  | (valoare intreaga, fara contributii financiare) | (valoare intreaga, fara contributii financiare) | (valoare intreaga, fara contributii financiare) | (valoare intreaga, fara contributii financiare)
|  |  |  | lei | lei | lei | lei | lei | lei | lei | lei | lei | lei | lei | lei | lei | lei | lei | lei | lei | ani | lei | lei | [6 empty] | lei | lei | lei | lei | lei | ani | lei | lei | lei | lei
| TOTAL GENERAL INVESTIŢII (A+B+C) |  |  | 130146000.4829 | 116206000.4829 | 0 | 13940000 | 8922578.62 | 8922578.62 | 0 | 0 | 56381129.9443 | 52896129.9443 | 0 | 3485000 | 66043631.2086 | 55588631.2086 | 0 | 10455000 | 116206000.48 |  | 8355371.0768 | 696280.9231 | [6 empty] | 159372998.36 | 117545970.58 | 0 | 41827027.78 | 117545970.58 |  | 9015614.088 | 751301.174 | 2190047.1195 | 6825492.796
A | ESENTIALE - Total (A1+A2+A3) |  |  | 97219117.0629 | 97219117.0629 | 0 | 0 | 8631250.01 | 8631250.01 | 0 | 0 | 44239691.96 | 44239691.96 | 0 | 0 | 44348175.0929 | 44348175.0929 | 0 | 0 | 97219117.0629 |  | 6817511.4193 | 568125.9516 | [6 empty] | 96206645.54 | 96206645.54 | 0 | 0 | 96206645.54 |  | 7075839.422 | 589653.2852 | 1744042.1491 | 5331723.1005
A1 | Înlocuire echipamente deteriorate, distruse |  |  | 3803073.28 | 3803073.28 | 0 | 0 | 758928.57 | 758928.57 | 0 | 0 | 0 | 0 | 0 | 0 | 3044144.71 | 3044144.71 | 0 | 0 | 3803073.28 |  | 474044.8742 | 39503.7395 | [6 empty] | 3333088.83 | 3333088.83 | 0 | 0 | 3333088.83 |  | 904052.4312 | 75337.7026 | 255688.3106 | 648364.1206
A2 | Retehnologizări şi modernizări |  |  | 93416043.7829 | 93416043.7829 | 0 | 0 | 7872321.44 | 7872321.44 | 0 | 0 | 44239691.96 | 44239691.96 | 0 | 0 | 41304030.3829 | 41304030.3829 | 0 | 0 | 93416043.7829 |  | 6343466.545 | 528622.2121 | [6 empty] | 92873556.71 | 92873556.71 | 0 | 0 | 92873556.71 |  | 6171786.9909 | 514315.5826 | 1488353.8385 | 4683358.9799
A3 | Compensarea factorului de putere (energie reactivă) |  |  | 0 | 0 | 0 | 0 | 0 | 0 | 0 | 0 | 0 | 0 | 0 | 0 | 0 | 0 | 0 | 0 | 0 |  | 0 | 0 | [6 empty] | 0 | 0 | 0 | 0 | 0 |  | 0 | 0 | 0 | 0
B | NECESARE - Total (B1+B2+B3) |  |  | 13940000 | 0 | 0 | 13940000 | 0 | 0 | 0 | 0 | 3485000 | 0 | 0 | 3485000 | 10455000 | 0 | 0 | 10455000 | 0 |  | 0 | 0 | [6 empty] | 41978193.72 | 151165.94 | 0 | 41827027.78 | 151165.94 |  | 50388.6467 | 4199.0539 | 0 | 50388.6467
B1 | Înlocuire echipamente amortizate integral |  |  | 0 | 0 | 0 | 0 | 0 | 0 | 0 | 0 | 0 | 0 | 0 | 0 | 0 | 0 | 0 | 0 | 0 |  | 0 | 0 | [6 empty] | 0 | 0 | 0 | 0 | 0 |  | 0 | 0 | 0 | 0
B2 | Extinderea reţelei, inclusiv racordări noi |  |  | 13940000 | 0 | 0 | 13940000 | 0 | 0 | 0 | 0 | 3485000 | 0 | 0 | 3485000 | 10455000 | 0 | 0 | 10455000 | 0 |  | 0 | 0 | [6 empty] | 41978193.72 | 151165.94 | 0 | 41827027.78 | 151165.94 |  | 50388.6467 | 4199.0539 | 0 | 50388.6467
B3 | Impuse de legislaţia primară |  |  | 0 | 0 | 0 | 0 | 0 | 0 | 0 | 0 | 0 | 0 | 0 | 0 | 0 | 0 | 0 | 0 | 0 |  | 0 | 0 | [6 empty] | 0 | 0 | 0 | 0 | 0 |  | 0 | 0 | 0 | 0
C | JUSTIFICABILE - Total (C1+C2+C3) |  |  | 18986883.42 | 18986883.42 | 0 | 0 | 291328.61 | 291328.61 | 0 | 0 | 8656437.9843 | 8656437.9843 | 0 | 0 | 11240456.1157 | 11240456.1157 | 0 | 0 | 18986883.4171 |  | 1537859.6575 | 128154.9715 | [6 empty] | 21188159.1 | 21188159.1 | 0 | 0 | 21188159.1 |  | 1889386.0193 | 157448.8349 | 446004.9704 | 1443381.0489
C1 | Înlocuire echipamente pentru reducere CPT |  |  | 4620796.5171 | 4620796.5171 | 0 | 0 | 0 | 0 | 0 | 0 | 0 | 0 | 0 | 0 | 4620796.5171 | 4620796.5171 | 0 | 0 | 4620796.5143 |  | 443794.5453 | 36982.8788 | [6 empty] | 7467578.78 | 7467578.78 | 0 | 0 | 7467578.78 |  | 757349.771 | 63112.4809 | 311680.6804 | 445669.0906
C2 | Preluări capacităţi energetice de distribuţie a energiei electrice de la terţi |  |  | 321428.5714 | 321428.5714 | 0 | 0 | 0 | 0 | 0 | 0 | 0 | 0 | 0 | 0 | 321428.5714 | 321428.5714 | 0 | 0 | 321428.5714 |  | 10044.6429 | 837.0536 | [6 empty] | 17000 | 17000 | 0 | 0 | 17000 |  | 1700 | 141.6667 | 141.6667 | 1558.3333
C3 | Îmbunătăţire calitate energie electrică |  |  | 14044658.3314 | 14044658.3314 | 0 | 0 | 291328.61 | 291328.61 | 0 | 0 | 8656437.9843 | 8656437.9843 | 0 | 0 | 6298231.0271 | 6298231.0271 | 0 | 0 | 14044658.3314 |  | 1084020.4694 | 90335.0391 | [6 empty] | 13703580.32 | 13703580.32 | 0 | 0 | 13703580.32 |  | 1130336.2483 | 94194.6874 | 134182.6233 | 996153.625
| DETALIU PROGRAM INVESTITII |  |  | 130146000.4829 | 116206000.4829 | 0 | 13940000 | 8922578.62 | 8922578.62 | 0 | 0 | 56381129.9443 | 52896129.9443 | 0 | 3485000 | 66043631.2086 | 55588631.2086 | 0 | 10455000 | 116206000.48 |  | 8355371.0768 | 696280.9231 | [6 empty] | 159372998.36 | 117545970.58 | 0 | 41827027.78 | 117545970.58 |  | 9015614.088 | 751301.174 | 2190047.1195 | 6825492.796
A | ESENTIALE - Total (A1+A2+A3) |  |  | 97219117.0629 | 97219117.0629 | 0 | 0 | 8631250.01 | 8631250.01 | 0 | 0 | 44239691.96 | 44239691.96 | 0 | 0 | 44348175.0929 | 44348175.0929 | 0 | 0 | 97219117.0629 |  | 6817511.4193 | 568125.9516 | [6 empty] | 96206645.54 | 96206645.54 | 0 | 0 | 96206645.54 |  | 7075839.422 | 589653.2852 | 1744042.1491 | 5331723.1005
A1 | Înlocuire echipamente deteriorate, distruse |  |  | 3803073.28 | 3803073.28 | 0 | 0 | 758928.57 | 758928.57 | 0 | 0 | 0 | 0 | 0 | 0 | 3044144.71 | 3044144.71 | 0 | 0 | 3803073.28 |  | 474044.8742 | 39503.7395 | [6 empty] | 3333088.83 | 3333088.83 | 0 | 0 | 3333088.83 |  | 904052.4312 | 75337.7026 | 255688.3106 | 648364.1206
A1-1 | Dotari si utilaje independente: |  |  | 3058535.72 | 3058535.72 | 0 | 0 | 758928.57 | 758928.57 | 0 | 0 | 0 | 0 | 0 | 0 | 2299607.15 | 2299607.15 | 0 | 0 | 3058535.72 |  | 380977.6792 | 31748.1399 | 0 | 0 |  |  |  |  | 1978143.52 | 1978143.52 | 0 | 0 | 1978143.52 |  | 452403.9945 | 37700.3329 | 56465.4795 | 395938.515
A1-1-1-1 | DISPOZITIVE SI ECHIPAMENTE DE PROTECTIE PT. ECHIPELE PROPRII DE MENTENANTA | DIT | Dobrogea | 267857.14 | 267857.14 |  |  | 267857.14 | 267857.14 |  |  | 0 |  |  |  | 0 |  |  |  | 267857.14 | 8 | 33482.1425 | 2790.1785 | TRUSA DIGITALA TRIFAZICA PT VERIF RELEE COMPLEXE | 1400000163160 | 21 | 15 | 4 | 2009 | 121821.46 | 121821.46 |  |  | 121821.46 | 10 | 12182.146 | 1015.1788 | 8121.4307 | 4060.7153
A1-1-1-2 |  | DIT | Dobrogea | 0 | 0 |  |  | 0 |  |  |  | 0 |  |  |  | 0 | [7 empty] | TRUSA DIGITALA TRIFAZICA PT VERIF RELEE COMPLEXE | 1400000163170 | 21 | 15 | 4 | 2009 | 121821.46 | 121821.46 |  |  | 121821.46 | 10 | 12182.146 | 1015.1788 | 8121.4307 | 4060.7153
A1-1-1-3 |  | DIT | Dobrogea | [20 empty] | SET BIROU DIRECTORIAL(BIROU+2BUC MASA OVALA) | 2000000006750 | 57 | 17 | 6 | 2009 | 30148.75 | 30148.75 |  |  | 30148.75 | 10 | 3014.875 | 251.2396 | 1507.4375 | 1507.4375
A1-1-2-1 | Barca + motor 63 CP in 4 timpi UTR Tulcea | UTR Tulcea | Tulcea | 53571.43 | 53571.43 |  |  | 0 |  |  |  | 0 |  |  |  | 53571.43 | 53571.43 |  |  | 53571.43 | 10 | 5357.143 | 446.4286 | BARCA CU MOTOR OUTBOARD | 1700000000670 | 44 | 30 | 12 | 2009 | 54600 | 54600 |  |  | 54600 | 10 | 5460 | 455 | 0 | 5460
A1-1-2-2 |  | UTR Tulcea | Tulcea | [20 empty] | REMORCA PE TRANSPORT BARCI | 1700000000620 | 5579 | 20 | 3 | 2009 | 4915.97 | 4915.97 |  |  | 4915.97 | 4 | 1228.9925 | 102.416 | 921.7444 | 307.2481
A1-1-3 | Achizitie auto laborator PRAM pentru UTR Constanta | UTR Constanta | Constanta | 535714.29 | 535714.29 |  |  | 0 |  |  |  | 0 |  |  |  | 535714.29 | 535714.29 |  |  | 535714.29 | 8 | 66964.2863 | 5580.3572 | AUTOLABORATOR DEF.0,4-30KV, ZFA25000001686710 | 1700000000650 | 648 | 28 | 12 | 2009 | 597500 | 597500 |  |  | 597500 | 4 | 149375 | 12447.9167 | 0 | 149375
A1-1-4 | Achizitie auto laborator PRAM pentru UTR Slobozia | UTR Slobozia | Slobozia | 535714.29 | 535714.29 |  |  | 0 |  |  |  | 0 |  |  |  | 535714.29 | 535714.29 |  |  | 535714.29 | 8 | 66964.2863 | 5580.3572 | AUTOLABORATOR DEFECTOSCOPIE | 1700000000660 | 117 | 28 | 12 | 2009 | 597500 | 597500 |  |  | 597500 | 4 | 149375 | 12447.9167 | 0 | 149375
A1-1-5-1 | Achizitie autospeciala PRB pentru UTR Constanta | UTR Constanta | Constanta | 625000 | 625000 |  |  | 0 |  |  |  | 0 |  |  |  | 625000 | 625000 |  |  | 625000 | 8 | 78125 | 6510.4167 | AUTOSPECIALA PRB CT-41EDD/WDB 9061331N367774 | 1700000000630 | 526 | 30 | 9 | 2009 | 188727.49 | 188727.49 |  |  | 188727.49 | 4 | 47181.8725 | 3931.8227 | 11795.4681 | 35386.4044
A1-1-5-2 |  | UTR Constanta | Constanta | [20 empty] | AUTOSPECIALA PRB CT-40EDD/WDB 9061331N367579 | 1700000000640 | 527 | 30 | 9 | 2009 | 188727.49 | 188727.49 |  |  | 188727.49 | 4 | 47181.8725 | 3931.8227 | 11795.4681 | 35386.4044
A1-1-6 | Achizitie autospeciala PRB pentru UTR Calarasi | UTR Calarasi | Calarasi | 133928.57 | 133928.57 |  |  | 0 |  |  |  | 0 |  |  |  | 133928.57 | 133928.57 |  |  | 133928.57 | 8 | 16741.0713 | 1395.0893
A1-1-7 | Achizitie autospeciala PRB pentru UTR Slobozia | UTR Slobozia | Slobozia | 267857.14 | 267857.14 |  |  | 0 |  |  |  | 0 |  |  |  | 267857.14 | 267857.14 |  |  | 267857.14 | 8 | 33482.1425 | 2790.1785
A1-1-8 | Achizitie autospeciala PRB - UTR Tulcea | UTR Tulcea | Tulcea | 133928.57 | 133928.57 |  |  | 0 |  |  |  | 0 |  |  |  | 133928.57 | 133928.57 |  |  | 133928.57 | 8 | 16741.0713 | 1395.0893
A1-1-9 | Achizitie autospeciala PRB pentru Directia Inalta Tensiune | DIT | Constanta | 491071.43 | 491071.43 |  |  | 491071.43 | 491071.43 |  |  | 0 |  |  |  | 0 | 0 |  |  | 491071.43 | 8 | 61383.9287 | 5115.3274
A1-1-10-1 | Achizitie scari UTR Constanta | UTR Constanta | Constanta | 13892.86 | 13892.86 |  |  | 0 |  |  |  | 0 |  |  |  | 13892.86 | 13892.86 |  |  | 13892.86 | 8 | 1736.6075 | 144.7173 | SCARA PORTABILA 3 TRONSOANE TIP ENEL 11 M | 1100000130650 | 3690 | 10 | 6 | 2009 | 3890 | 3890 |  |  | 3890 | 2 | 1945 | 162.0833 | 972.5 | 972.5
A1-1-10-2 |  | UTR Constanta | Constanta | 0 | 0 |  |  | 0 |  |  |  | 0 |  |  |  | 0 | [7 empty] | SCARA PORTABILA 3 TRONSOANE TIP ENEL 11 M | 1100000130660 | 3690 | 10 | 6 | 2009 | 3890 | 3890 |  |  | 3890 | 2 | 1945 | 162.0833 | 972.5 | 972.5
A1-1-10-3 |  | UTR Constanta | Constanta | 0 | 0 |  |  | 0 |  |  |  | 0 |  |  |  | 0 | [7 empty] | SCARA PORTABILA 3 TRONSOANE TIP ENEL 11 M | 1100000130640 | 4307 | 30 | 6 | 2009 | 3890 | 3890 |  |  | 3890 | 2 | 1945 | 162.0833 | 972.5 | 972.5
A1-1-10-4 |  | UTR Constanta | Constanta | 0 | 0 |  |  | 0 |  |  |  | 0 |  |  |  | 0 | [7 empty] | SCARA PORTABILA 3 TRONSOANE TIP ENEL 11M,EFORIE | 1100000130500 | 3927 | 18 | 6 | 2009 | 3890 | 3890 |  |  | 3890 | 2 | 1945 | 162.0833 | 972.5 | 972.5
A1-1-LS-1-1 | Dispozitive si echipamente de protectie pentru echipele proprii de mentenanta la UTR Tulcea | UTR Tulcea | jud. Tulcea | 0 | 0 |  |  | 0 |  |  |  | 0 |  |  |  | 0 |  |  |  | 0 | 4 | 0 | 0 | SCARA PORTABILA | 1100000129520 | 44 | 14 | 4 | 2009 | 2520 | 2520 |  |  | 2520 | 2 | 1260 | 105 | 840 | 420
A1-1-LS-1-2 |  | UTR Tulcea | jud. Tulcea | 0 | 0 |  |  | 0 |  |  |  | 0 |  |  |  | 0 |  |  |  | 0 |  |  |  | TRUSA SCULE | 1100000129540 | 43 | 14 | 4 | 2009 | 6030 | 6030 |  |  | 6030 | 2 | 3015 | 251.25 | 2010 | 1005
A1-1-LS-1-3 |  | UTR Tulcea | jud. Tulcea | 0 | 0 |  |  | 0 |  |  |  | 0 |  |  |  | 0 |  |  |  | 0 |  |  |  | TRUSA SCULE | 1100000129550 | 43 | 14 | 4 | 2009 | 6030 | 6030 |  |  | 6030 | 2 | 3015 | 251.25 | 2010 | 1005
A1-1-LS-1-4 |  | UTR Tulcea | jud. Tulcea | 0 | 0 |  |  | 0 |  |  |  | 0 |  |  |  | 0 |  |  |  | 0 |  |  |  | TRUSA SCULE | 1100000129530 | 44 | 14 | 4 | 2009 | 2520 | 2520 |  |  | 2520 | 2 | 1260 | 105 | 840 | 420
A1-1-LS-1-5 | [23 empty] | SCARI SUSPENDATE CU OPRITOR | 1100000131390 | 5579 | 20 | 3 | 2009 | 6150 | 6150 |  |  | 6150 | 2 | 3075 | 256.25 | 2306.25 | 768.75
A1-1-LS-1-6 | [23 empty] | SCARI SUSPENDATE CU OPRITOR | 1100000131400 | 5579 | 20 | 3 | 2009 | 6150 | 6150 |  |  | 6150 | 2 | 3075 | 256.25 | 2306.25 | 768.75
A1-1-LS-2-1 | PUNTE WHEASTONE | UTR Slobozia | Slobozia | [20 empty] | PUNTE WHEASTONE | 1400000207420 | 123 | 30 | 12 | 2009 | 27420.9 | 27420.9 |  |  | 27420.9 | 10 | 2742.09 | 228.5075 | 0 | 2742.09
A1-2 | Achizitie echipament ICT (hard+soft): |  |  | 744537.56 | 744537.56 | 0 | 0 | 0 | 0 | 0 | 0 | 0 | 0 | 0 | 0 | 744537.56 | 744537.56 | 0 | 0 | 744537.56 |  | 93067.195 | 7755.5996 | [6 empty] | 1354945.31 | 1354945.31 | 0 | 0 | 1354945.31 |  | 451648.4367 | 37637.3697 | 199222.8311 | 252425.6056
A1-2-1-1 | Achizitie soft SPIRA (calcul regimuri) | Dobrogea | Dobrogea | 65151.72 | 65151.72 |  |  | 0 |  |  |  | 0 |  |  |  | 65151.72 | 65151.72 |  |  | 65151.72 | 8 | 8143.965 | 678.6638 | ALICATIE SOFT SPIRA | 300000002860 | 22 | 17 | 4 | 2009 | 78466 | 78466 |  |  | 78466 | 3 | 26155.3333 | 2179.6111 | 17436.8889 | 8718.4444
A1-2-2-1 | Autodesk AutoCAD 2009 | Dobrogea | Dobrogea | 18699.61 | 18699.61 |  |  | 0 |  |  |  | 0 |  |  |  | 18699.61 | 18699.61 |  |  | 18699.61 | 8 | 2337.4513 | 194.7876 | SOFT AUTOCAD 2009 | 300000002890 | 25 | 17 | 4 | 2009 | 22521.02 | 22521.02 |  |  | 22521.02 | 3 | 7507.0067 | 625.5839 | 5004.6711 | 2502.3356
A1-2-3-1 | Achizitie soft EAGLE | Dobrogea | Dobrogea | 23578.37 | 23578.37 |  |  | 0 |  |  |  | 0 |  |  |  | 23578.37 | 23578.37 |  |  | 23578.37 | 8 | 2947.2962 | 245.608 | ALICATIE SOFT SPIRA EAGLE | 300000002880 | 23 | 17 | 4 | 2009 | 28396.8 | 28396.8 |  |  | 28396.8 | 3 | 9465.6 | 788.8 | 6310.4 | 3155.2
A1-2-4-1 | Sigma Light Enel Distributie Dobrogea | Dobrogea | Dobrogea | 269713.94 | 269713.94 |  |  | 0 |  |  |  | 0 |  |  |  | 269713.94 | 269713.94 |  |  | 269713.94 | 8 | 33714.2425 | 2809.5202 | ALICATIE SOFT SIGMA LA EDD | 300000002870 | 24 | 17 | 4 | 2009 | 324832.15 | 324832.15 |  |  | 324832.15 | 3 | 108277.3833 | 9023.1153 | 72184.9222 | 36092.4611
A1-2-5-1 | GEINTE (Faults Management) | Dobrogea | Dobrogea | 367393.92 | 367393.92 |  |  | 0 |  |  |  | 0 |  |  |  | 367393.92 | 367393.92 |  |  | 367393.92 | 8 | 45924.24 | 3827.02 | ALICATIE SOFT SIRED-GEINTE | 300000002850 | 26 | 17 | 4 | 2009 | 442286.77 | 442286.77 |  |  | 442286.77 | 3 | 147428.9233 | 12285.7436 | 98285.9489 | 49142.9744
A1-2-LS-1-1 | LICENTE MICROSOFT | Dobrogea | Dobrogea | [20 empty] | LICENTE MICROSOFT | 300000002910 | 139 | 29 | 12 | 2009 | 458442.57 | 458442.57 |  |  | 458442.57 | 3 | 152814.19 | 12734.5158 | 0 | 152814.19
A2 | Retehnologizări şi modernizări: |  |  | 93416043.7829 | 93416043.7829 | 0 | 0 | 7872321.44 | 7872321.44 | 0 | 0 | 44239691.96 | 44239691.96 | 0 | 0 | 41304030.3829 | 41304030.3829 | 0 | 0 | 93416043.7829 |  | 6343466.545 | 528622.2121 | [6 empty] | 92873556.71 | 92873556.71 | 0 | 0 | 92873556.71 |  | 6171786.9909 | 514315.5826 | 1488353.8385 | 4683358.9799
A2-1-1 | Realizare PT str. Baba Novac, loc.Constanta | UTR Constanta | Constanta | 687064.29 | 687064.29 |  |  | 0 |  |  |  | 0 |  |  |  | 687064.29 | 687064.29 |  |  | 687064.29 | 12 | 57255.3575 | 4771.2798 | ECHIP. EL.EN.PT752 | 1100000130530 | 412 | 30 | 6 | 2009 | 119742 | 119742 |  |  | 119742 | 10 | 11974.2 | 997.85 | 5987.1 | 5987.1
A2-1-2 |  | UTR Constanta | Constanta | 0 | 0 |  |  | 0 |  |  |  | 0 |  |  |  | 0 | [7 empty] | ECHIP. EL.EN.PT753 | 1100000130540 | 412 | 30 | 6 | 2009 | 119742 | 119742 |  |  | 119742 | 10 | 11974.2 | 997.85 | 5987.1 | 5987.1
A2-1-3 |  | UTR Constanta | Constanta | 0 | 0 |  |  | 0 |  |  |  | 0 |  |  |  | 0 | [7 empty] | ECHIP. EL.EN.PT754 | 1100000130550 | 412 | 30 | 6 | 2009 | 119742 | 119742 |  |  | 119742 | 10 | 11974.2 | 997.85 | 5987.1 | 5987.1
A2-1-4 |  | UTR Constanta | Constanta | 0 | 0 |  |  | 0 |  |  |  | 0 |  |  |  | 0 | [7 empty] | LES 20KV L 2726 INCADRARE PT752, PT753 | 600000231380 | 412 | 30 | 6 | 2009 | 74874.3 | 74874.3 |  |  | 74874.3 | 12 | 6239.525 | 519.9604 | 3119.7625 | 3119.7625
A2-1-5 |  | UTR Constanta | Constanta | 0 | 0 |  |  | 0 |  |  |  | 0 |  |  |  | 0 | [7 empty] | TRAFO 1 20/0.04 KV 630 KVA DIN PT 752 S;28506 | 1100000130600 | 412 | 30 | 6 | 2009 | 48500 | 48500 |  |  | 48500 | 16 | 3031.25 | 252.6042 | 1515.625 | 1515.625
A2-1-6 |  | UTR Constanta | Constanta | 0 | 0 |  |  | 0 |  |  |  | 0 |  |  |  | 0 | [7 empty] | TRAFO 1 20/0.04 KV 630 KVA DIN PT 753 S;28505 | 1100000130580 | 412 | 30 | 6 | 2009 | 48500 | 48500 |  |  | 48500 | 16 | 3031.25 | 252.6042 | 1515.625 | 1515.625
A2-1-7 |  | UTR Constanta | Constanta | 0 | 0 |  |  | 0 |  |  |  | 0 |  |  |  | 0 | [7 empty] | TRAFO 1 20/0.04 KV 630 KVA DIN PT 754 S;28508 | 1100000130560 | 412 | 30 | 6 | 2009 | 48500 | 48500 |  |  | 48500 | 16 | 3031.25 | 252.6042 | 1515.625 | 1515.625
A2-1-8 |  | UTR Constanta | Constanta | 0 | 0 |  |  | 0 |  |  |  | 0 |  |  |  | 0 | [7 empty] | TRAFO 2 20/0.04 KV 630 KVA DIN PT 752 S;28507 | 1100000130610 | 412 | 30 | 6 | 2009 | 48500 | 48500 |  |  | 48500 | 16 | 3031.25 | 252.6042 | 1515.625 | 1515.625
A2-1-9 |  | UTR Constanta | Constanta | 0 | 0 |  |  | 0 |  |  |  | 0 |  |  |  | 0 | [7 empty] | TRAFO 2 20/0.04 KV 630 KVA DIN PT 753 S;28504 | 1100000130590 | 412 | 30 | 6 | 2009 | 48500 | 48500 |  |  | 48500 | 16 | 3031.25 | 252.6042 | 1515.625 | 1515.625
A2-1-10 |  | UTR Constanta | Constanta | 0 | 0 |  |  | 0 |  |  |  | 0 |  |  |  | 0 | [7 empty] | TRAFO 2 20/0.04 KV 630 KVA DIN PT 754 S;28509 | 1100000130570 | 412 | 30 | 6 | 2009 | 48500 | 48500 |  |  | 48500 | 16 | 3031.25 | 252.6042 | 1515.625 | 1515.625
A2-1-11 |  | UTR Constanta | Constanta | [20 empty] | LES 20KV L 2726 INCADRARE PT754 | 600000231381 | 479 | 21 | 8 | 2009 | 38241.31 | 38241.31 |  |  | 38241.31 | 12 | 3186.7758 | 265.5647 | 1062.2586 | 2124.5172
A2-2-1 | Trecere 20 KV zona Peninsula Constanta - etapa 1 | UTR Constanta | Constanta | 177574.11 | 177574.11 |  |  | 0 |  |  |  | 177574.11 | 177574.11 |  |  | 0 |  |  |  | 177574.11 | 12 | 14797.8425 | 1233.1535 | L.E.S.20KV L.0328 incadrare Ptab 758, Constanta | 600000060303 | 485 | 31 | 8 | 2009 | 91157.6 | 91157.6 |  |  | 91157.6 | 12 | 7596.4667 | 633.0389 | 2532.1556 | 5064.3111
A2-2-2 |  | UTR Constanta | Constanta | [20 empty] | ECHIP EL.EN LA Ptab 758, Constanta | 1100000131200 | 485 | 31 | 8 | 2009 | 126949.78 | 126949.78 |  |  | 126949.78 | 10 | 12694.978 | 1057.9148 | 4231.6593 | 8463.3187
A2-3-1 | Realizare Fider Nou LES 20 kV Navodari - Mamaia | UTR Constanta | Mamaia | 1032142.86 | 1032142.86 |  |  | 0 |  |  |  | 1032142.86 | 1032142.86 |  |  | 0 |  |  |  | 1032142.86 | 12 | 86011.905 | 7167.6587 | ECHIP.CELULA 20 KV 25K NAVODARI | 1100000022621 | 380 | 1 | 6 | 2009 | 5502.6 | 5502.6 |  |  | 5502.6 | 10 | 550.26 | 45.855 | 275.13 | 275.13
A2-3-2 |  | UTR Constanta | Mamaia | 0 | 0 |  |  | 0 |  |  |  | 0 |  |  |  | 0 | [7 empty] | ECHIP.EL.EN PA 1641, ST.TABACARIE, MAMAIA | 1100000130190 | 380 | 1 | 6 | 2009 | 77153.46 | 77153.46 |  |  | 77153.46 | 10 | 7715.346 | 642.9455 | 3857.673 | 3857.673
A2-3-3 |  | UTR Constanta | Mamaia | 0 | 0 |  |  | 0 |  |  |  | 0 |  |  |  | 0 | [7 empty] | LEA 20KV L5306 | 600000231390 | 380 | 1 | 6 | 2009 | 63144.36 | 63144.36 |  |  | 63144.36 | 32 | 1973.2613 | 164.4384 | 986.6306 | 986.6306
A2-3-4 |  | UTR Constanta | Mamaia | 0 | 0 |  |  | 0 |  |  |  | 0 |  |  |  | 0 | [7 empty] | LES 20KV -L0229 ST TABACARIE - PT8M, MAMAIA, C-TA | 600000227200 | 380 | 1 | 6 | 2009 | 1223432.13 | 1223432.13 |  |  | 1223432.13 | 12 | 101952.6775 | 8496.0565 | 50976.3388 | 50976.3388
A2-4-1 | Realizare fider nou LES 20 KV ST Tabacarie - PT8 Mamaia | UTR Constanta | Mamaia | 786493.7 | 786493.7 |  |  | 0 |  |  |  | 786493.7 | 786493.7 |  |  | 0 |  |  |  | 786493.7 | 12 | 65541.1417 | 5461.7618 | ECHPAMENT CELULE 20KV Q2K STATIA TABACARIE | 1100000111731 | 378 | 29 | 5 | 2009 | 12879.35 | 12879.35 |  |  | 12879.35 | 10 | 1287.935 | 107.3279 | 751.2954 | 536.6396
A2-4-2 |  | UTR Constanta | Mamaia | 0 | 0 |  |  | 0 |  |  |  | 0 |  |  |  | 0 | [7 empty] | LES -L0229 ST TABACARIE -PT8M, MAMAIA | 600000227210 | 378 | 29 | 5 | 2009 | 880872.94 | 880872.94 |  |  | 880872.94 | 12 | 73406.0783 | 6117.1732 | 42820.2124 | 30585.866
A2-5-1 | Modernizare LEA 1704 St.Tataru jud. Constanta | UTR Constanta | Constanta | 376268.08 | 376268.08 |  |  | 0 |  |  |  | 376268.08 | 376268.08 |  |  | 0 |  |  |  | 376268.08 | 12 | 31355.6733 | 2612.9728 | L.E.A. 20KV 1704 ST TATARU - NEGRU VODA -IZOLATIE | 600000042412 | 386 | 19 | 3 | 2009 | 421420.25 | 421420.25 |  |  | 421420.25 | 32 | 13169.3828 | 1097.4486 | 9877.0371 | 3292.3457
A2-6-1 | Realizare LES 20 kV intre st. Abator - PT 4 | UTR Constanta | Constanta | 1052241.96 | 1052241.96 |  |  | 0 |  |  |  | 1052241.96 | 1052241.96 |  |  | 0 |  |  |  | 1052241.96 | 12 | 87686.83 | 7307.2358 | LES 20KV L0629 INTRE PT4 SI STATIA ABATOR | 600000248600 | 485 | 31 | 8 | 2009 | 931699.21 | 931699.21 |  |  | 931699.21 | 12 | 77641.6008 | 6470.1334 | 25880.5336 | 51761.0672
A2-6-2 |  | UTR Constanta | Constanta | [20 empty] | TRAFO 20/0,4KV 630KVA, S:1LTR08019102 ST ABATOR | 1100000132370 | 485 | 31 | 8 | 2009 | 49724.52 | 49724.52 |  |  | 49724.52 | 16 | 3107.7825 | 258.9819 | 1035.9275 | 2071.855
A2-6-3 |  | UTR Constanta | Constanta | [20 empty] | TRAFO 20/0,4KV 630KVA, S:1LTR08019101 ST ABATOR | 1100000132380 | 485 | 31 | 8 | 2009 | 49724.52 | 49724.52 |  |  | 49724.52 | 16 | 3107.7825 | 258.9819 | 1035.9275 | 2071.855
A2-6-4 |  | UTR Constanta | Constanta | [20 empty] | CELULE 20KV IN PT4(4L+2T+1CUPLA) ST.ABATOR | 1100000132390 | 485 | 31 | 8 | 2009 | 59707.64 | 59707.64 |  |  | 59707.64 | 10 | 5970.764 | 497.5637 | 1990.2547 | 3980.5093
A2-6-5 |  | UTR Constanta | Constanta | [20 empty] | CELULA 20KV L0629 IN ST.ABATOR 110/20/10KV | 1100000132400 | 485 | 31 | 8 | 2009 | 112683.19 | 112683.19 |  |  | 112683.19 | 10 | 11268.319 | 939.0266 | 3756.1063 | 7512.2127
A2-7-1 | Realizare PA 20 kV Ovidiu | UTR Constanta | Ovidiu | 439019.64 | 439019.64 |  |  | 0 |  |  |  | 0 |  |  |  | 439019.64 | 439019.64 |  |  | 439019.64 | 12 | 36584.97 | 3048.7475 | LEA MT DIN L5402, OVIDIU | 600000249110 | 600 | 27 | 11 | 2009 | 62037.6 | 62037.6 |  |  | 62037.6 | 32 | 1938.675 | 161.5563 | 161.5563 | 1777.1188
A2-7-2 |  | UTR Constanta | Ovidiu | [20 empty] | LES MT DIN L5400 SI L5401, OVIDIU | 600000249120 | 600 | 27 | 11 | 2009 | 226488.3 | 226488.3 |  |  | 226488.3 | 12 | 18874.025 | 1572.8354 | 1572.8354 | 17301.1896
A2-7-3 |  | UTR Constanta | Ovidiu | [20 empty] | ECHIP.EL.EN. AFERENT PA 20KV , OVIDIU | 600000251130 | 600 | 27 | 11 | 2009 | 234423.28 | 234423.28 |  |  | 234423.28 | 10 | 23442.328 | 1953.5273 | 1953.5273 | 21488.8007
A2-7-4 |  | UTR Constanta | Ovidiu | [20 empty] | ECHIP EL EN AFERENT PT1038, OVIDIU | 1100000133190 | 600 | 27 | 11 | 2009 | 69447.2 | 69447.2 |  |  | 69447.2 | 10 | 6944.72 | 578.7267 | 578.7267 | 6365.9933
A2-8-1 | Realizare PA 20 kV Centru 2 | UTR Constanta | Constanta | 137355.36 | 137355.36 |  |  | 0 |  |  |  | 0 |  |  |  | 137355.36 | 137355.36 |  |  | 137355.36 | 12 | 11446.28 | 953.8567 | ECHIPAMENT ELECTRIC LA PTAB 761 | 1100000130680 | 420 | 30 | 6 | 2009 | 92348.91 | 92348.91 |  |  | 92348.91 | 10 | 9234.891 | 769.5743 | 4617.4455 | 4617.4455
A2-8-2 |  | UTR Constanta | Constanta | [20 empty] | L.E.S.20KV - L.8520 | 600000058351 | 420 | 30 | 6 | 2009 | 25029.99 | 25029.99 |  |  | 25029.99 | 12 | 2085.8325 | 173.8194 | 1042.9162 | 1042.9162
A2-8-3 |  | UTR Constanta | Constanta | [20 empty] | L.E.S.20KV - L.8523 | 600000058331 | 420 | 30 | 6 | 2009 | 25029.99 | 25029.99 |  |  | 25029.99 | 12 | 2085.8325 | 173.8194 | 1042.9162 | 1042.9162
A2-8-4 |  | UTR Constanta | Constanta | [20 empty] | TRAFO 20/0.4KV 400 KVA, S:8130308 IN PTA 761 | 1100000130670 | 420 | 30 | 6 | 2009 | 36422.21 | 36422.21 |  |  | 36422.21 | 16 | 2276.3881 | 189.699 | 1138.1941 | 1138.1941
A2-9-1 | Modernizare retea JT loc. Mangalia - montare FDCP-uri | UTR Constanta | Mangalia | 198378.57 | 198378.57 |  |  | 0 |  |  |  | 0 |  |  |  | 198378.57 | 198378.57 |  |  | 198378.57 | 32 | 6199.3303 | 516.6109 | GM (FDCP-URI +CONTORI ELECTR) BLOC A100 PT45 | 1400000177940 | 415 | 30 | 6 | 2009 | 16602.9 | 16602.9 |  |  | 16602.9 | 10 | 1660.29 | 138.3575 | 830.145 | 830.145
A2-9-2 |  | UTR Constanta | Mangalia | [20 empty] | GM (FDCP-URI +CONTORI ELECTR) BLOC B60 PT45 | 1400000177950 | 415 | 30 | 6 | 2009 | 16602.9 | 16602.9 |  |  | 16602.9 | 10 | 1660.29 | 138.3575 | 830.145 | 830.145
A2-9-3 |  | UTR Constanta | Mangalia | [20 empty] | GM (FDCP-URI +CONTORI ELECTR) BLOC B60 PT45 | 1400000177960 | 415 | 30 | 6 | 2009 | 16602.9 | 16602.9 |  |  | 16602.9 | 10 | 1660.29 | 138.3575 | 830.145 | 830.145
A2-9-4 |  | UTR Constanta | Mangalia | [20 empty] | GM (FDCP-URI +CONTORI ELECTR) BLOC E7 PT33 | 1400000177970 | 415 | 30 | 6 | 2009 | 16602.9 | 16602.9 |  |  | 16602.9 | 10 | 1660.29 | 138.3575 | 830.145 | 830.145
A2-9-5 |  | UTR Constanta | Mangalia | [20 empty] | GM (FDCP-URI +CONTORI ELECTR) BLOC E8 PT33 | 1400000177980 | 415 | 30 | 6 | 2009 | 16602.9 | 16602.9 |  |  | 16602.9 | 10 | 1660.29 | 138.3575 | 830.145 | 830.145
A2-9-6 |  | UTR Constanta | Mangalia | [20 empty] | GM (FDCP-URI +CONTORI ELECTR) BLOC E8 PT33 | 1400000177990 | 415 | 30 | 6 | 2009 | 16602.9 | 16602.9 |  |  | 16602.9 | 10 | 1660.29 | 138.3575 | 830.145 | 830.145
A2-9-7 |  | UTR Constanta | Mangalia | [20 empty] | GM (FDCP-URI +CONTORI ELECTR) BLOC H6 PT55 | 1400000178000 | 415 | 30 | 6 | 2009 | 16602.9 | 16602.9 |  |  | 16602.9 | 10 | 1660.29 | 138.3575 | 830.145 | 830.145
A2-9-8 |  | UTR Constanta | Mangalia | [20 empty] | LES JT (BLOC A 100 DIN PT 45) | 600000062302 | 415 | 30 | 6 | 2009 | 16602.9 | 16602.9 |  |  | 16602.9 | 12 | 1383.575 | 115.2979 | 691.7875 | 691.7875
A2-9-9 |  | UTR Constanta | Mangalia | [20 empty] | LES JT (BLOC B 60 DIN PT 45) | 600000062303 | 415 | 30 | 6 | 2009 | 16602.9 | 16602.9 |  |  | 16602.9 | 12 | 1383.575 | 115.2979 | 691.7875 | 691.7875
A2-9-10 |  | UTR Constanta | Mangalia | [20 empty] | LES JT (BLOC E5 DIN PT 33) | 600000062282 | 415 | 30 | 6 | 2009 | 16602.9 | 16602.9 |  |  | 16602.9 | 12 | 1383.575 | 115.2979 | 691.7875 | 691.7875
A2-9-11 |  | UTR Constanta | Mangalia | [20 empty] | LES JT (BLOC E7 DIN PT 33) | 600000062283 | 415 | 30 | 6 | 2009 | 16602.9 | 16602.9 |  |  | 16602.9 | 12 | 1383.575 | 115.2979 | 691.7875 | 691.7875
A2-9-12 |  | UTR Constanta | Mangalia | [20 empty] | LES JT (BLOC E8 DIN PT 33) | 600000062284 | 415 | 30 | 6 | 2009 | 16602.9 | 16602.9 |  |  | 16602.9 | 12 | 1383.575 | 115.2979 | 691.7875 | 691.7875
A2-9-13 |  | UTR Constanta | Mangalia | [20 empty] | LES JT (BLOC H6 DIN PT 55) | 600000038044 | 415 | 30 | 6 | 2009 | 16602.87 | 16602.87 |  |  | 16602.87 | 12 | 1383.5725 | 115.2977 | 691.7862 | 691.7862
A2-9-14 |  | UTR Constanta | Mangalia | [20 empty] | GM (FDCP-URI +CONTORI ELECTR BLOCA100 PT45 | 1400000177941 | 415 | 30 | 6 | 2009 | 5582.96 | 5582.96 |  |  | 5582.96 | 10 | 558.296 | 46.5247 | 279.148 | 279.148
A2-10 | Modernizare LEA JT loc. Piatra | UTR Constanta | Piatra | 296219.64 | 296219.64 |  |  | 0 |  |  |  | 0 |  |  |  | 296219.64 | 296219.64 |  |  | 296219.64 | 32 | 9256.8638 | 771.4053 | LEA 04KV PIATRA DIN PTA 1316 | 600000063362 | 394 | 30 | 3 | 2009 | 2373.52 | 2373.52 |  |  | 2373.52 | 32 | 74.1725 | 6.181
A2-11-1 | Modernizare LEA JT loc Valul lul Traian -etapa III - 2008 | UTR Constanta | Valu lui Traian | 362169.27 | 362169.27 |  |  | 0 |  |  |  | 0 |  |  |  | 362169.27 | 362169.27 |  |  | 362169.27 | 32 | 11317.7897 | 943.1491 | LEA 0,4KV DIN PTA 119, VALUL LUI TRAIAN | 600000223220 | 367 | 13 | 5 | 2009 | 190497.98 | 190497.98 |  |  | 190497.98 | 32 | 5953.0619 | 496.0885 | 3472.6194 | 2480.4424
A2-11-2 |  | UTR Constanta | Valu lui Traian | [20 empty] | LEA 0,4KV DIN PTA 613, VALUL LUI TRAIAN | 600000223210 | 367 | 13 | 5 | 2009 | 26929.06 | 26929.06 |  |  | 26929.06 | 32 | 841.5331 | 70.1278 | 490.8943 | 350.6388
A2-11-3 |  | UTR Constanta | Valu lui Traian | [20 empty] | LEA 0,4KV DIN PTA - 627, ET.III, VALUL LUI TRAIAN | 600000223190 | 367 | 13 | 5 | 2009 | 128362.24 | 128362.24 |  |  | 128362.24 | 32 | 4011.32 | 334.2767 | 2339.9367 | 1671.3833
A2-11-4 |  | UTR Constanta | Valu lui Traian | [20 empty] | LEA 0,4KV DIN PTA VIITOR STR. VIEI, VALUL TRAIAN | 600000223200 | 367 | 13 | 5 | 2009 | 59840.3 | 59840.3 |  |  | 59840.3 | 32 | 1870.0094 | 155.8341 | 1090.8388 | 779.1706
A2-12-1 | Modernizare LES JT zona PT 10, PT11 Mamaia | UTR Constanta | Mamaia | 204918.25 | 204918.25 |  |  | 0 |  |  |  | 0 |  |  |  | 204918.25 | 204918.25 |  |  | 204918.25 | 12 | 17076.5208 | 1423.0434 | L.E.S. JT PT10 M -CS DEBARCADER -CS V.MARINA, C-TA | 600000031959 | 376 | 25 | 5 | 2009 | 146885.4 | 146885.4 |  |  | 146885.4 | 12 | 12240.45 | 1020.0375 | 7140.2625 | 5100.1875
A2-12-2 |  | UTR Constanta | Mamaia | [12 empty] | 0 | [7 empty] | L.E.S. JT PT11 M - CS PARCARE PERLA, CONSTANTA | 600000031967 | 376 | 25 | 5 | 2009 | 82623.04 | 82623.04 |  |  | 82623.04 | 12 | 6885.2533 | 573.7711 | 4016.3978 | 2868.8556
A2-13-1 | Modernizare LEA JT zona Coiciu etapa III | UTR Constanta | Constanta | 711999.8 | 711999.8 |  |  | 0 |  |  |  | 0 |  |  |  | 711999.8 | 711999.8 |  |  | 711999.8 | 32 | 22249.9938 | 1854.1661 | L.E.A. JT DIN PT 153, COICIU | 6000000346718 | 359 | 7 | 5 | 2009 | 26602.83 | 26602.83 |  |  | 26602.83 | 32 | 831.3384 | 69.2782 | 484.9474 | 346.391
A2-13-2 |  | UTR Constanta | Constanta | [20 empty] | L.E.A. JT DIN PT 186, COICIU | 6000000481715 | 359 | 7 | 5 | 2009 | 26602.83 | 26602.83 |  |  | 26602.83 | 32 | 831.3384 | 69.2782 | 484.9474 | 346.391
A2-13-3 |  | UTR Constanta | Constanta | [20 empty] | L.E.A. JT DIN PT 217, COICIU | 600000034752 | 359 | 7 | 5 | 2009 | 111602.97 | 111602.97 |  |  | 111602.97 | 32 | 3487.5928 | 290.6327 | 2034.4291 | 1453.1637
A2-13-4 |  | UTR Constanta | Constanta | [20 empty] | L.E.A. JT DIN PT 223, COICIU | 600000034734 | 359 | 7 | 5 | 2009 | 26602.83 | 26602.83 |  |  | 26602.83 | 32 | 831.3384 | 69.2782 | 484.9474 | 346.391
A2-13-5 |  | UTR Constanta | Constanta | [20 empty] | L.E.A. JT DIN PT 255, COICIU | 6000000481114 | 359 | 7 | 5 | 2009 | 26602.83 | 26602.83 |  |  | 26602.83 | 32 | 831.3384 | 69.2782 | 484.9474 | 346.391
A2-13-6 |  | UTR Constanta | Constanta | [20 empty] | L.E.A. JT DIN PT 361, COICIU | 600000034714 | 359 | 7 | 5 | 2009 | 111602.83 | 111602.83 |  |  | 111602.83 | 32 | 3487.5884 | 290.6324 | 2034.4266 | 1453.1618
A2-13-7 |  | UTR Constanta | Constanta | [20 empty] | L.E.A. JT DIN PT 36, COICIU | 600000048188 | 359 | 7 | 5 | 2009 | 111602.85 | 111602.85 |  |  | 111602.85 | 32 | 3487.5891 | 290.6324 | 2034.427 | 1453.1621
A2-13-8 |  | UTR Constanta | Constanta | [20 empty] | L.E.A. JT DIN PT 529, COICIU | 600000034694 | 359 | 7 | 5 | 2009 | 111602.83 | 111602.83 |  |  | 111602.83 | 32 | 3487.5884 | 290.6324 | 2034.4266 | 1453.1618
A2-13-9 |  | UTR Constanta | Constanta | [20 empty] | L.E.A. JT DIN PT 65, COICIU | 600000034746 | 359 | 7 | 5 | 2009 | 26602.83 | 26602.83 |  |  | 26602.83 | 32 | 831.3384 | 69.2782 | 484.9474 | 346.391
A2-13-10 |  | UTR Constanta | Constanta | [20 empty] | L.E.A. JT DIN PT 66, COICIU | 6000000481314 | 359 | 7 | 5 | 2009 | 26602.83 | 26602.83 |  |  | 26602.83 | 32 | 831.3384 | 69.2782 | 484.9474 | 346.391
A2-13-11 |  | UTR Constanta | Constanta | [20 empty] | L.E.A. JT DIN PT 67, COICIU | 6000000481516 | 359 | 7 | 5 | 2009 | 26602.83 | 26602.83 |  |  | 26602.83 | 32 | 831.3384 | 69.2782 | 484.9474 | 346.391
A2-13-12 |  | UTR Constanta | Constanta | [20 empty] | L.E.A. JT DIN PT 68, COICIU | 600000034706 | 359 | 7 | 5 | 2009 | 26602.83 | 26602.83 |  |  | 26602.83 | 32 | 831.3384 | 69.2782 | 484.9474 | 346.391
A2-13-13 |  | UTR Constanta | Constanta | [20 empty] | L.E.A. JT DIN PT 69, COICIU | 600000048164 | 359 | 7 | 5 | 2009 | 111602.83 | 111602.83 |  |  | 111602.83 | 32 | 3487.5884 | 290.6324 | 2034.4266 | 1453.1618
A2-13-14 |  | UTR Constanta | Constanta | [20 empty] | L.E.A. JT DIN PT 95, COICIU | 6000000346815 | 359 | 7 | 5 | 2009 | 26602.83 | 26602.83 |  |  | 26602.83 | 32 | 831.3384 | 69.2782 | 484.9474 | 346.391
A2-14-1 | Reconstructie LEA MT L 1520 deriv PT 406, 408 Limanu (traversare locuinte) | UTR Constanta | Limanu | 178571.43 | 178571.43 |  |  | 0 |  |  |  | 178571.43 | 178571.43 |  |  | 0 |  |  |  | 178571.43 | 10 | 17857.143 | 1488.0953 | LEA MT 1520 DERIV PTA-406(350m), LIMANU | 600000040183 |  | 9 | 11 | 2009 | 48686.74 | 48686.74 |  |  | 48686.74 | 32 | 1521.4606 | 126.7884 | 126.7884 | 1394.6722
A2-14-2 |  | UTR Constanta | Limanu | [20 empty] | LEA MT 1520 DERIV PTA-408(650m), LIMANU | 600000040184 |  | 9 | 11 | 2009 | 63779.16 | 63779.16 |  |  | 63779.16 | 32 | 1993.0988 | 166.0916 | 166.0916 | 1827.0072
A2-15-1 | Inlocuiri DCP cu DRV ZnO la UTR Constanta | UTR Constanta | Constanta | 446428.57 | 446428.57 |  |  | 0 |  |  |  | 0 |  |  |  | 446428.57 | 446428.57 |  |  | 446428.57 | 10 | 44642.857 | 3720.2381 | ECHIP.EL.EN. PT MONUMENT ADAMCLISI | 1100000015201 | 16 | 28 | 12 | 2009 | 1260.73 | 1260.73 |  |  | 1260.73 | 10 | 126.073 | 10.5061 | 0 | 126.073
A2-15-2 |  | UTR Constanta | Constanta | [20 empty] | ECHIP.EL.EN. PT SPA OSTROV | 1100000017831 | 16 | 28 | 12 | 2009 | 1534.7 | 1534.7 |  |  | 1534.7 | 10 | 153.47 | 12.7892 | 0 | 153.47
A2-15-3 |  | UTR Constanta | Constanta | [20 empty] | ECHIP.EL.EN. PT FERMA 7 IAS (NAZARCEA) | 1100000018323 | 16 | 28 | 12 | 2009 | 1266.79 | 1266.79 |  |  | 1266.79 | 10 | 126.679 | 10.5566 | 0 | 126.679
A2-15-4 |  | UTR Constanta | Constanta | [20 empty] | ECHIP.EL.EN. PT MANASTIREA SF.ANDREI | 1100000023122 | 16 | 28 | 12 | 2009 | 1260.73 | 1260.73 |  |  | 1260.73 | 10 | 126.073 | 10.5061 | 0 | 126.073
A2-15-5 |  | UTR Constanta | Constanta | [20 empty] | ECHIP.EL.EN. PTA AUX ST TORTOMANU | 1100000027982 | 16 | 28 | 12 | 2009 | 1266.79 | 1266.79 |  |  | 1266.79 | 10 | 126.679 | 10.5566 | 0 | 126.679
A2-15-6 |  | UTR Constanta | Constanta | [20 empty] | ECHIP.EL.EN. PT CAP LANURILE | 1100000031301 | 16 | 28 | 12 | 2009 | 1041.66 | 1041.66 |  |  | 1041.66 | 10 | 104.166 | 8.6805 | 0 | 104.166
A2-15-7 |  | UTR Constanta | Constanta | [20 empty] | ECHIP.EL.EN. PT SAT 2 MUZEU ADAMCLISI | 1100000036701 | 16 | 28 | 12 | 2009 | 1759.78 | 1759.78 |  |  | 1759.78 | 10 | 175.978 | 14.6648 | 0 | 175.978
A2-15-8 |  | UTR Constanta | Constanta | [20 empty] | ECHIP.EL.EN. PT SAT 3 BARAGANU (SMA) | 1100000036781 | 16 | 28 | 12 | 2009 | 1516.31 | 1516.31 |  |  | 1516.31 | 10 | 151.631 | 12.6359 | 0 | 151.631
A2-15-9 |  | UTR Constanta | Constanta | [20 empty] | ECHIP. EL. EN. PT SAT 4 OSTROV | 1100000036791 | 16 | 28 | 12 | 2009 | 1054.22 | 1054.22 |  |  | 1054.22 | 10 | 105.422 | 8.7852 | 0 | 105.422
A2-15-10 |  | UTR Constanta | Constanta | [20 empty] | ECHIP.EL.EN. PTA IAC 5 BASARABI | 1100000036801 | 16 | 28 | 12 | 2009 | 1516.31 | 1516.31 |  |  | 1516.31 | 10 | 151.631 | 12.6359 | 0 | 151.631
A2-15-11 |  | UTR Constanta | Constanta | [20 empty] | ECHIP.EL.EN. PTA - FERMA 8 MEDGIDIA | 1100000036921 | 16 | 28 | 12 | 2009 | 1260.73 | 1260.73 |  |  | 1260.73 | 10 | 126.073 | 10.5061 | 0 | 126.073
A2-15-12 |  | UTR Constanta | Constanta | [20 empty] | ECHIP.EL.EN. PT AGROMAR ALEXIM MERENI | 1100000037751 | 16 | 28 | 12 | 2009 | 1266.79 | 1266.79 |  |  | 1266.79 | 10 | 126.679 | 10.5566 | 0 | 126.679
A2-15-13 |  | UTR Constanta | Constanta | [20 empty] | ECHIP.EL.EN. PT CAP POTIRNICHEA | 1100000037771 | 16 | 28 | 12 | 2009 | 1266.79 | 1266.79 |  |  | 1266.79 | 10 | 126.679 | 10.5566 | 0 | 126.679
A2-15-14 |  | UTR Constanta | Constanta | [20 empty] | ECHIP EL EN PT IAC 1 POMPE PIETRENI | 1100000037781 | 16 | 28 | 12 | 2009 | 1260.73 | 1260.73 |  |  | 1260.73 | 10 | 126.073 | 10.5061 | 0 | 126.073
A2-15-15 |  | UTR Constanta | Constanta | [20 empty] | ECHIP.EL.EN. PT CAP INDEPENDENTA | 1100000037801 | 16 | 28 | 12 | 2009 | 1540.71 | 1540.71 |  |  | 1540.71 | 10 | 154.071 | 12.8392 | 0 | 154.071
A2-15-16 |  | UTR Constanta | Constanta | [20 empty] | ECHIP.EL.EN. PT POMPE IAS PETROSANI | 1100000037821 | 16 | 28 | 12 | 2009 | 1260.73 | 1260.73 |  |  | 1260.73 | 10 | 126.073 | 10.5061 | 0 | 126.073
A2-15-17 |  | UTR Constanta | Constanta | [20 empty] | ECHIP.EL.EN. PT CAP POMPE MERENI | 1100000037831 | 16 | 28 | 12 | 2009 | 1266.79 | 1266.79 |  |  | 1266.79 | 10 | 126.679 | 10.5566 | 0 | 126.679
A2-15-18 |  | UTR Constanta | Constanta | [20 empty] | ECHIP.EL.EN. PT CAP MERENI | 1100000037841 | 16 | 28 | 12 | 2009 | 1291.19 | 1291.19 |  |  | 1291.19 | 10 | 129.119 | 10.7599 | 0 | 129.119
A2-15-19 |  | UTR Constanta | Constanta | [20 empty] | ECHIP. EL. EN. PT CIUR NISIP OSTROV | 1100000037851 | 16 | 28 | 12 | 2009 | 1528.43 | 1528.43 |  |  | 1528.43 | 10 | 152.843 | 12.7369 | 0 | 152.843
A2-15-20 |  | UTR Constanta | Constanta | [20 empty] | ECHIP. EL. EN. PT FERMA 4 OSTROV | 1100000037861 | 16 | 28 | 12 | 2009 | 1528.43 | 1528.43 |  |  | 1528.43 | 10 | 152.843 | 12.7369 | 0 | 152.843
A2-15-21 |  | UTR Constanta | Constanta | [20 empty] | ECHIP. EL. EN. PT FERMA 12 OSTROV | 1100000037871 | 16 | 28 | 12 | 2009 | 1278.91 | 1278.91 |  |  | 1278.91 | 10 | 127.891 | 10.6576 | 0 | 127.891
A2-15-22 |  | UTR Constanta | Constanta | [20 empty] | ECHIP. EL. EN. PT ZOO CAP OLTINA | 1100000037881 | 16 | 28 | 12 | 2009 | 1510.24 | 1510.24 |  |  | 1510.24 | 10 | 151.024 | 12.5853 | 0 | 151.024
A2-15-23 |  | UTR Constanta | Constanta | [20 empty] | ECHIP. EL. EN. PT DESECARE BABUSCA OSTROV | 1100000037901 | 16 | 28 | 12 | 2009 | 1278.91 | 1278.91 |  |  | 1278.91 | 10 | 127.891 | 10.6576 | 0 | 127.891
A2-15-24 |  | UTR Constanta | Constanta | [20 empty] | ECHIP. EL. EN. PTA CAP GIRLITA | 1100000037911 | 16 | 28 | 12 | 2009 | 1528.43 | 1528.43 |  |  | 1528.43 | 10 | 152.843 | 12.7369 | 0 | 152.843
A2-15-25 |  | UTR Constanta | Constanta | [20 empty] | ECHIP. EL. EN. PTA CAP OSTROV | 1100000037921 | 16 | 28 | 12 | 2009 | 1278.91 | 1278.91 |  |  | 1278.91 | 10 | 127.891 | 10.6576 | 0 | 127.891
A2-15-26 |  | UTR Constanta | Constanta | [20 empty] | ECHIP.EL.EN. PT SMA LIPNITA | 1100000037931 | 16 | 28 | 12 | 2009 | 2009.3 | 2009.3 |  |  | 2009.3 | 10 | 200.93 | 16.7442 | 0 | 200.93
A2-15-27 |  | UTR Constanta | Constanta | [20 empty] | ECHIP.EL.EN. PT COMPLEX OI ADAMCLISI | 1100000037941 | 16 | 28 | 12 | 2009 | 1260.73 | 1260.73 |  |  | 1260.73 | 10 | 126.073 | 10.5061 | 0 | 126.073
A2-15-28 |  | UTR Constanta | Constanta | [20 empty] | ECHIP EL EN SMA 2 ADAMCLISI | 1100000037951 | 16 | 28 | 12 | 2009 | 1260.73 | 1260.73 |  |  | 1260.73 | 10 | 126.073 | 10.5061 | 0 | 126.073
A2-15-29 |  | UTR Constanta | Constanta | [20 empty] | ECHIP.EL.EN. PT POMPA APA BANEASA | 1100000037961 | 16 | 28 | 12 | 2009 | 1510.24 | 1510.24 |  |  | 1510.24 | 10 | 151.024 | 12.5853 | 0 | 151.024
A2-15-30 |  | UTR Constanta | Constanta | [20 empty] | ECHIP. EL. EN. PT SAT 3 OSTROV | 1100000038021 | 16 | 28 | 12 | 2009 | 1528.43 | 1528.43 |  |  | 1528.43 | 10 | 152.843 | 12.7369 | 0 | 152.843
A2-15-31 |  | UTR Constanta | Constanta | [20 empty] | ECHIP.EL.EN. PT CAP ESECHIOI 6445 | 1100000038031 | 16 | 28 | 12 | 2009 | 1035.65 | 1035.65 |  |  | 1035.65 | 10 | 103.565 | 8.6304 | 0 | 103.565
A2-15-32 |  | UTR Constanta | Constanta | [20 empty] | ECHIP. EL. EN. PTA CAP SATU NOU | 1100000038051 | 16 | 28 | 12 | 2009 | 1802.8 | 1802.8 |  |  | 1802.8 | 10 | 180.28 | 15.0233 | 0 | 180.28
A2-15-33 |  | UTR Constanta | Constanta | [20 empty] | ECHIP EL EN PT CAP CONACU | 1100000038111 | 16 | 28 | 12 | 2009 | 1510.24 | 1510.24 |  |  | 1510.24 | 10 | 151.024 | 12.5853 | 0 | 151.024
A2-15-34 |  | UTR Constanta | Constanta | [20 empty] | ECHIP.EL.EN. PT SAT 3 (CAP) MOVILITA | 1100000038121 | 16 | 28 | 12 | 2009 | 1266.79 | 1266.79 |  |  | 1266.79 | 10 | 126.679 | 10.5566 | 0 | 126.679
A2-15-35 |  | UTR Constanta | Constanta | [20 empty] | ECHIP.EL.EN. PT POMPE SIPOTE | 1100000038131 | 16 | 28 | 12 | 2009 | 1516.31 | 1516.31 |  |  | 1516.31 | 10 | 151.631 | 12.6359 | 0 | 151.631
A2-15-36 |  | UTR Constanta | Constanta | [20 empty] | ECHIP.EL.EN. PT COMPLEX VACI SIPOTELE | 1100000038141 | 16 | 28 | 12 | 2009 | 1765.84 | 1765.84 |  |  | 1765.84 | 10 | 176.584 | 14.7153 | 0 | 176.584
A2-15-37 |  | UTR Constanta | Constanta | [20 empty] | ECHIP. EL. EN. PTA REPOMPARE LIPNITA | 1100000038161 | 16 | 28 | 12 | 2009 | 1777.96 | 1777.96 |  |  | 1777.96 | 10 | 177.796 | 14.8163 | 0 | 177.796
A2-15-38 |  | UTR Constanta | Constanta | [20 empty] | ECHIP. EL. EN. PT POMPA APA DERVENT | 1100000038171 | 16 | 28 | 12 | 2009 | 1278.91 | 1278.91 |  |  | 1278.91 | 10 | 127.891 | 10.6576 | 0 | 127.891
A2-15-39 |  | UTR Constanta | Constanta | [20 empty] | ECHIP EL EN PT CAP 2 MOVILA VERDE | 1100000038181 | 16 | 28 | 12 | 2009 | 1260.73 | 1260.73 |  |  | 1260.73 | 10 | 126.073 | 10.5061 | 0 | 126.073
A2-15-40 |  | UTR Constanta | Constanta | [20 empty] | ECHIP.EL.EN. PTA F-12 CASTELU | 1100000038611 | 16 | 28 | 12 | 2009 | 1266.79 | 1266.79 |  |  | 1266.79 | 10 | 126.679 | 10.5566 | 0 | 126.679
A2-15-41 |  | UTR Constanta | Constanta | [20 empty] | ECHIP EL EN PT COMPLEX VACI NEGRESTI | 1100000038782 | 16 | 28 | 12 | 2009 | 1510.24 | 1510.24 |  |  | 1510.24 | 10 | 151.024 | 12.5853 | 0 | 151.024
A2-15-42 |  | UTR Constanta | Constanta | [20 empty] | ECHIP EL EN PT COMPLEX VACI PIETRENI | 1100000038802 | 16 | 28 | 12 | 2009 | 1510.24 | 1510.24 |  |  | 1510.24 | 10 | 151.024 | 12.5853 | 0 | 151.024
A2-15-43 |  | UTR Constanta | Constanta | [20 empty] | ECHIP. EL. EN. PT SAT SPA LIPNITA | 1100000044851 | 16 | 28 | 12 | 2009 | 1054.22 | 1054.22 |  |  | 1054.22 | 10 | 105.422 | 8.7852 | 0 | 105.422
A2-15-44 |  | UTR Constanta | Constanta | [20 empty] | ECHIP. EL. EN. PTCZ SRPA LIPNITA | 1100000044891 | 16 | 28 | 12 | 2009 | 1054.22 | 1054.22 |  |  | 1054.22 | 10 | 105.422 | 8.7852 | 0 | 105.422
A2-15-45 |  | UTR Constanta | Constanta | [20 empty] | ECHIP.EL.EN. PT DRUMURI BANEASA[6507] | 1100000051821 | 16 | 28 | 12 | 2009 | 1508.02 | 1508.02 |  |  | 1508.02 | 10 | 150.802 | 12.5668 | 0 | 150.802
A2-15-46 |  | UTR Constanta | Constanta | [20 empty] | ECHIP.EL.EN. PT POMPA APA ALIMAN | 1100000051831 | 16 | 28 | 12 | 2009 | 1510.24 | 1510.24 |  |  | 1510.24 | 10 | 151.024 | 12.5853 | 0 | 151.024
A2-15-47 |  | UTR Constanta | Constanta | [20 empty] | ECHIP.EL.EN. PT DIATOMITA URLUIA | 1100000051841 | 16 | 28 | 12 | 2009 | 2071.31 | 2071.31 |  |  | 2071.31 | 10 | 207.131 | 17.2609 | 0 | 207.131
A2-15-48 |  | UTR Constanta | Constanta | [20 empty] | ECHIP.EL.EN. PT SAT 6 COBADIN | 1100000054301 | 16 | 28 | 12 | 2009 | 1291.19 | 1291.19 |  |  | 1291.19 | 10 | 129.119 | 10.7599 | 0 | 129.119
A2-15-49 |  | UTR Constanta | Constanta | [20 empty] | ECHIP.EL.EN. PT RELEU DOBROMIR | 1100000058401 | 16 | 28 | 12 | 2009 | 1260.73 | 1260.73 |  |  | 1260.73 | 10 | 126.073 | 10.5061 | 0 | 126.073
A2-15-50 |  | UTR Constanta | Constanta | [20 empty] | ECHIP EL EN PT SAT 2 OLTINA BLOC | 1100000064711 | 16 | 28 | 12 | 2009 | 1510.24 | 1510.24 |  |  | 1510.24 | 10 | 151.024 | 12.5853 | 0 | 151.024
A2-15-51 |  | UTR Constanta | Constanta | [20 empty] | ECHIP.EL.EN. PT UM SIPOTELE | 1100000065781 | 16 | 28 | 12 | 2009 | 1516.31 | 1516.31 |  |  | 1516.31 | 10 | 151.631 | 12.6359 | 0 | 151.631
A2-15-52 |  | UTR Constanta | Constanta | [20 empty] | ECHIP.EL.EN. L6301 INT CRR CIOC | 1100000132561 | 16 | 28 | 12 | 2009 | 1039.44 | 1039.44 |  |  | 1039.44 | 10 | 103.944 | 8.662 | 0 | 103.944
A2-15-53 |  | UTR Constanta | Constanta | [20 empty] | ECHIP EL EN PT REGIE 3 OSTROV | 1100000133630 | 16 | 28 | 12 | 2009 | 1285.18 | 1285.18 |  |  | 1285.18 | 10 | 128.518 | 10.7098 | 0 | 128.518
A2-15-54 |  | UTR Constanta | Constanta | [20 empty] | ECHIP.EL.EN. PT SAT CUIUGIUC | 1100000133640 | 16 | 28 | 12 | 2009 | 1035.65 | 1035.65 |  |  | 1035.65 | 10 | 103.565 | 8.6304 | 0 | 103.565
A2-15-55 |  | UTR Constanta | Constanta | [20 empty] | ECHIP.EL.EN. PT SAT LIPNITA | 1100000133650 | 16 | 28 | 12 | 2009 | 1260.73 | 1260.73 |  |  | 1260.73 | 10 | 126.073 | 10.5061 | 0 | 126.073
A2-15-56 |  | UTR Constanta | Constanta | [20 empty] | ECHIP. EL. EN. PT CASTEL P. APA OSTROV (SRPA) | 1100000133660 | 16 | 28 | 12 | 2009 | 1054.22 | 1054.22 |  |  | 1054.22 | 10 | 105.422 | 8.7852 | 0 | 105.422
A2-15-57 |  | UTR Constanta | Constanta | [20 empty] | ECHIP.EL.EN. PT MOARA LIPNITA | 1100000133670 | 16 | 28 | 12 | 2009 | 1035.65 | 1035.65 |  |  | 1035.65 | 10 | 103.565 | 8.6304 | 0 | 103.565
A2-15-58 |  | UTR Constanta | Constanta | [20 empty] | ECHIP.EL.EN. PT IAS CRAMA LIPNITA | 1100000133680 | 16 | 28 | 12 | 2009 | 1035.65 | 1035.65 |  |  | 1035.65 | 10 | 103.565 | 8.6304 | 0 | 103.565
A2-15-59 |  | UTR Constanta | Constanta | [20 empty] | ECHIP.EL.EN. PT IAS ATELIERE LIPNITA | 1100000133681 | 16 | 28 | 12 | 2009 | 1285.18 | 1285.18 |  |  | 1285.18 | 10 | 128.518 | 10.7098 | 0 | 128.518
A2-15-60 |  | UTR Constanta | Constanta | [20 empty] | ECHIP. EL. EN. PT ATELIERE OSTROV | 1100000133690 | 16 | 28 | 12 | 2009 | 1054.22 | 1054.22 |  |  | 1054.22 | 10 | 105.422 | 8.7852 | 0 | 105.422
A2-15-61 |  | UTR Constanta | Constanta | [20 empty] | ECHIP. EL. EN. PT CRR OSTROV | 1100000133700 | 16 | 28 | 12 | 2009 | 1278.91 | 1278.91 |  |  | 1278.91 | 10 | 127.891 | 10.6576 | 0 | 127.891
A2-15-62 |  | UTR Constanta | Constanta | [20 empty] | ECHIP.EL.EN. PT FERMA 7 LIPNITA | 1100000133710 | 16 | 28 | 12 | 2009 | 1759.78 | 1759.78 |  |  | 1759.78 | 10 | 175.978 | 14.6648 | 0 | 175.978
A2-15-63 |  | UTR Constanta | Constanta | [20 empty] | ECHIP.EL.EN. PT FERMA 15 LIPNITA | 1100000133720 | 16 | 28 | 12 | 2009 | 1510.24 | 1510.24 |  |  | 1510.24 | 10 | 151.024 | 12.5853 | 0 | 151.024
A2-15-64 |  | UTR Constanta | Constanta | [20 empty] | ECHIP.EL.EN. PT SAT RAZOARE | 1100000133730 | 16 | 28 | 12 | 2009 | 1510.24 | 1510.24 |  |  | 1510.24 | 10 | 151.024 | 12.5853 | 0 | 151.024
A2-15-65 |  | UTR Constanta | Constanta | [20 empty] | ECHIP.EL.EN. PT IAS BANEASA | 1100000133740 | 16 | 28 | 12 | 2009 | 1285.18 | 1285.18 |  |  | 1285.18 | 10 | 128.518 | 10.7098 | 0 | 128.518
A2-15-66 |  | UTR Constanta | Constanta | [20 empty] | ECHIP.EL.EN. PT SMA BANEASA | 1100000133750 | 16 | 28 | 12 | 2009 | 1285.18 | 1285.18 |  |  | 1285.18 | 10 | 128.518 | 10.7098 | 0 | 128.518
A2-15-67 |  | UTR Constanta | Constanta | [20 empty] | ECHIP.EL.EN. PT SAT CETATEA | 1100000133760 | 16 | 28 | 12 | 2009 | 1510.24 | 1510.24 |  |  | 1510.24 | 10 | 151.024 | 12.5853 | 0 | 151.024
A2-15-68 |  | UTR Constanta | Constanta | [20 empty] | ECHIP.EL.EN. PT IAS DOBROMIR | 1100000133770 | 16 | 28 | 12 | 2009 | 1759.78 | 1759.78 |  |  | 1759.78 | 10 | 175.978 | 14.6648 | 0 | 175.978
A2-15-69 |  | UTR Constanta | Constanta | [20 empty] | ECHIP.EL.EN. PT SAT DOBROMIR DEAL | 1100000133780 | 16 | 28 | 12 | 2009 | 1260.73 | 1260.73 |  |  | 1260.73 | 10 | 126.073 | 10.5061 | 0 | 126.073
A2-15-70 |  | UTR Constanta | Constanta | [20 empty] | ECHIP.EL.EN. PT SAT DOBROMIR VALE | 1100000133790 | 16 | 28 | 12 | 2009 | 1260.73 | 1260.73 |  |  | 1260.73 | 10 | 126.073 | 10.5061 | 0 | 126.073
A2-15-71 |  | UTR Constanta | Constanta | [20 empty] | ECHIP.EL.EN. PT SAT LESPEZI | 1100000133800 | 16 | 28 | 12 | 2009 | 1260.73 | 1260.73 |  |  | 1260.73 | 10 | 126.073 | 10.5061 | 0 | 126.073
A2-15-72 |  | UTR Constanta | Constanta | [20 empty] | ECHIP.EL.EN. PT SAT PADURENI | 1100000133810 | 16 | 28 | 12 | 2009 | 1260.73 | 1260.73 |  |  | 1260.73 | 10 | 126.073 | 10.5061 | 0 | 126.073
A2-15-73 |  | UTR Constanta | Constanta | [20 empty] | ECHIP.EL.EN. PT SAT T. VLADIMIRESCU | 1100000133820 | 16 | 28 | 12 | 2009 | 1510.24 | 1510.24 |  |  | 1510.24 | 10 | 151.024 | 12.5853 | 0 | 151.024
A2-15-74 |  | UTR Constanta | Constanta | [20 empty] | ECHIP.EL.EN. PT SAT VALENI | 1100000133830 | 16 | 28 | 12 | 2009 | 1510.24 | 1510.24 |  |  | 1510.24 | 10 | 151.024 | 12.5853 | 0 | 151.024
A2-15-75 |  | UTR Constanta | Constanta | [20 empty] | ECHIP.EL.EN. PT URCC BANEASA | 1100000133840 | 16 | 28 | 12 | 2009 | 1784.23 | 1784.23 |  |  | 1784.23 | 10 | 178.423 | 14.8686 | 0 | 178.423
A2-15-76 |  | UTR Constanta | Constanta | [20 empty] | ECHIP.EL.EN. PT SAT 1 BANEASA | 1100000133850 | 16 | 28 | 12 | 2009 | 1534.7 | 1534.7 |  |  | 1534.7 | 10 | 153.47 | 12.7892 | 0 | 153.47
A2-15-77 |  | UTR Constanta | Constanta | [20 empty] | ECHIP.EL.EN. PT SAT 4 BANEASA (ICIL) | 1100000133860 | 16 | 28 | 12 | 2009 | 1285.18 | 1285.18 |  |  | 1285.18 | 10 | 128.518 | 10.7098 | 0 | 128.518
A2-15-78 |  | UTR Constanta | Constanta | [20 empty] | ECHIP.EL.EN. PT PTTR BANEASA | 1100000133870 | 16 | 28 | 12 | 2009 | 1035.65 | 1035.65 |  |  | 1035.65 | 10 | 103.565 | 8.6304 | 0 | 103.565
A2-15-79 |  | UTR Constanta | Constanta | [20 empty] | ECHIP.EL.EN. PT SAT STRUNGA | 1100000133880 | 16 | 28 | 12 | 2009 | 1260.73 | 1260.73 |  |  | 1260.73 | 10 | 126.073 | 10.5061 | 0 | 126.073
A2-15-80 |  | UTR Constanta | Constanta | [20 empty] | ECHIP.EL.EN. PT SAT ALIMAN | 1100000133890 | 16 | 28 | 12 | 2009 | 1759.78 | 1759.78 |  |  | 1759.78 | 10 | 175.978 | 14.6648 | 0 | 175.978
A2-15-81 |  | UTR Constanta | Constanta | [20 empty] | ECHIP. EL. EN. PT ICAP BUGEAC | 1100000133900 | 16 | 28 | 12 | 2009 | 1054.22 | 1054.22 |  |  | 1054.22 | 10 | 105.422 | 8.7852 | 0 | 105.422
A2-15-82 |  | UTR Constanta | Constanta | [20 empty] | ECHIP. EL. EN. PT PESCARIE BEGEAC | 1100000133910 | 16 | 28 | 12 | 2009 | 1303.75 | 1303.75 |  |  | 1303.75 | 10 | 130.375 | 10.8646 | 0 | 130.375
A2-15-83 |  | UTR Constanta | Constanta | [20 empty] | ECHIP. EL. EN. PT SAT 1 ALMALAU | 1100000133920 | 16 | 28 | 12 | 2009 | 1777.96 | 1777.96 |  |  | 1777.96 | 10 | 177.796 | 14.8163 | 0 | 177.796
A2-15-84 |  | UTR Constanta | Constanta | [20 empty] | ECHIP.EL.EN. PT VINALCOOL, ALIMAN | 1100000133930 | 16 | 28 | 12 | 2009 | 1285.18 | 1285.18 |  |  | 1285.18 | 10 | 128.518 | 10.7098 | 0 | 128.518
A2-15-85 |  | UTR Constanta | Constanta | [20 empty] | ECHIP.EL.EN. PT VINALCOOL, ALIMAN | 1100000133940 | 16 | 28 | 12 | 2009 | 1035.65 | 1035.65 |  |  | 1035.65 | 10 | 103.565 | 8.6304 | 0 | 103.565
A2-15-86 |  | UTR Constanta | Constanta | [20 empty] | ECHIP. EL. EN. PT SAT 1 COSLUGEA | 1100000133950 | 16 | 28 | 12 | 2009 | 1528.43 | 1528.43 |  |  | 1528.43 | 10 | 152.843 | 12.7369 | 0 | 152.843
A2-15-87 |  | UTR Constanta | Constanta | [20 empty] | ECHIP. EL. EN. PT SAT 1 OSTROV | 1100000133960 | 16 | 28 | 12 | 2009 | 1278.91 | 1278.91 |  |  | 1278.91 | 10 | 127.891 | 10.6576 | 0 | 127.891
A2-15-88 |  | UTR Constanta | Constanta | [20 empty] | ECHIP.EL.EN. PT SAT 2 DUNARENI | 1100000133970 | 16 | 28 | 12 | 2009 | 1035.65 | 1035.65 |  |  | 1035.65 | 10 | 103.565 | 8.6304 | 0 | 103.565
A2-15-89 |  | UTR Constanta | Constanta | [20 empty] | ECHIP.EL.EN. PT SAT FLORIILE | 1100000133980 | 16 | 28 | 12 | 2009 | 1510.24 | 1510.24 |  |  | 1510.24 | 10 | 151.024 | 12.5853 | 0 | 151.024
A2-15-90 |  | UTR Constanta | Constanta | [20 empty] | ECHIP.EL.EN. PT SAT 2 ION CORVIN | 1100000133990 | 16 | 28 | 12 | 2009 | 1759.78 | 1759.78 |  |  | 1759.78 | 10 | 175.978 | 14.6648 | 0 | 175.978
A2-15-91 |  | UTR Constanta | Constanta | [20 empty] | ECHIP.EL.EN. PT SAT 2 VIILE | 1100000134000 | 16 | 28 | 12 | 2009 | 1260.73 | 1260.73 |  |  | 1260.73 | 10 | 126.073 | 10.5061 | 0 | 126.073
A2-15-92 |  | UTR Constanta | Constanta | [20 empty] | ECHIP.EL.EN. PT SAT VLAHI | 1100000134010 | 16 | 28 | 12 | 2009 | 1759.78 | 1759.78 |  |  | 1759.78 | 10 | 175.978 | 14.6648 | 0 | 175.978
A2-15-93 |  | UTR Constanta | Constanta | [20 empty] | ECHIP.EL.EN. PT SAT 1 ADAMCLISI (MOARA) | 1100000134020 | 16 | 28 | 12 | 2009 | 1759.78 | 1759.78 |  |  | 1759.78 | 10 | 175.978 | 14.6648 | 0 | 175.978
A2-15-94 |  | UTR Constanta | Constanta | [20 empty] | ECHIP.EL.EN. PT IVV+SMA ADAMCLISI | 1100000134030 | 16 | 28 | 12 | 2009 | 1035.65 | 1035.65 |  |  | 1035.65 | 10 | 103.565 | 8.6304 | 0 | 103.565
A2-15-95 |  | UTR Constanta | Constanta | [20 empty] | ECHIP.EL.EN. PT POMPE ADAMCLISI | 1100000134040 | 16 | 28 | 12 | 2009 | 1759.78 | 1759.78 |  |  | 1759.78 | 10 | 175.978 | 14.6648 | 0 | 175.978
A2-15-96 |  | UTR Constanta | Constanta | [20 empty] | ECHIP. EL. EN. PT SAT 2 OSTROV | 1100000134050 | 16 | 28 | 12 | 2009 | 1278.91 | 1278.91 |  |  | 1278.91 | 10 | 127.891 | 10.6576 | 0 | 127.891
A2-15-97 |  | UTR Constanta | Constanta | [20 empty] | ECHIP. EL. EN. PT SAT 2 ALMALAU | 1100000134060 | 16 | 28 | 12 | 2009 | 1278.91 | 1278.91 |  |  | 1278.91 | 10 | 127.891 | 10.6576 | 0 | 127.891
A2-15-98 |  | UTR Constanta | Constanta | [20 empty] | ECHIP. EL. EN. PT SAT 2 COSLUGEA | 1100000134070 | 16 | 28 | 12 | 2009 | 1528.43 | 1528.43 |  |  | 1528.43 | 10 | 152.843 | 12.7369 | 0 | 152.843
A2-15-99 |  | UTR Constanta | Constanta | [20 empty] | ECHIP. EL. EN. PT SAT BUGEAC | 1100000134080 | 16 | 28 | 12 | 2009 | 1278.91 | 1278.91 |  |  | 1278.91 | 10 | 127.891 | 10.6576 | 0 | 127.891
A2-15-100 |  | UTR Constanta | Constanta | [20 empty] | ECHIP. EL. EN. PT SAT CANLIA | 1100000134090 | 16 | 28 | 12 | 2009 | 1528.43 | 1528.43 |  |  | 1528.43 | 10 | 152.843 | 12.7369 | 0 | 152.843
A2-15-101 |  | UTR Constanta | Constanta | [20 empty] | ECHIP. EL. EN. PT SAT CARVAN MARE | 1100000134100 | 16 | 28 | 12 | 2009 | 1528.43 | 1528.43 |  |  | 1528.43 | 10 | 152.843 | 12.7369 | 0 | 152.843
A2-15-102 |  | UTR Constanta | Constanta | [20 empty] | ECHIP. EL. EN. PT SAT CARVAN MIC | 1100000134110 | 16 | 28 | 12 | 2009 | 2027.48 | 2027.48 |  |  | 2027.48 | 10 | 202.748 | 16.8957 | 0 | 202.748
A2-15-103 |  | UTR Constanta | Constanta | [20 empty] | ECHIP EL EN PT CRR ADAMCLISI | 1100000134120 | 16 | 28 | 12 | 2009 | 1534.7 | 1534.7 |  |  | 1534.7 | 10 | 153.47 | 12.7892 | 0 | 153.47
A2-15-104 |  | UTR Constanta | Constanta | [20 empty] | ECHIP.EL.EN. PT SAT NEGRESTI | 1100000134130 | 16 | 28 | 12 | 2009 | 1035.65 | 1035.65 |  |  | 1035.65 | 10 | 103.565 | 8.6304 | 0 | 103.565
A2-15-105 |  | UTR Constanta | Constanta | [20 empty] | ECHIP.EL.EN. PT SAT CURCANI | 1100000134140 | 16 | 28 | 12 | 2009 | 1260.73 | 1260.73 |  |  | 1260.73 | 10 | 126.073 | 10.5061 | 0 | 126.073
A2-15-106 |  | UTR Constanta | Constanta | [20 empty] | ECHIP.EL.EN. PT ICIL PIETRENI | 1100000134150 | 16 | 28 | 12 | 2009 | 1285.18 | 1285.18 |  |  | 1285.18 | 10 | 128.518 | 10.7098 | 0 | 128.518
A2-15-107 |  | UTR Constanta | Constanta | [20 empty] | ECHIP.EL.EN. PT IAS CENTRU PIETRENI | 1100000134160 | 16 | 28 | 12 | 2009 | 1035.65 | 1035.65 |  |  | 1035.65 | 10 | 103.565 | 8.6304 | 0 | 103.565
A2-15-108 |  | UTR Constanta | Constanta | [20 empty] | ECHIP.EL.EN. PT SAT DELENI | 1100000134170 | 16 | 28 | 12 | 2009 | 1260.73 | 1260.73 |  |  | 1260.73 | 10 | 126.073 | 10.5061 | 0 | 126.073
A2-15-109 |  | UTR Constanta | Constanta | [20 empty] | ECHIP.EL.EN. PT SAT PIETRENI | 1100000134180 | 16 | 28 | 12 | 2009 | 1260.73 | 1260.73 |  |  | 1260.73 | 10 | 126.073 | 10.5061 | 0 | 126.073
A2-15-110 |  | UTR Constanta | Constanta | [20 empty] | ECHIP.EL.EN. PT SAT 3 INDEPENDENTA | 1100000134190 | 16 | 28 | 12 | 2009 | 1260.73 | 1260.73 |  |  | 1260.73 | 10 | 126.073 | 10.5061 | 0 | 126.073
A2-15-111 |  | UTR Constanta | Constanta | [20 empty] | ECHIP.EL.EN. PT CAP 1 MOVILA VERDE | 1100000134200 | 16 | 28 | 12 | 2009 | 1285.18 | 1285.18 |  |  | 1285.18 | 10 | 128.518 | 10.7098 | 0 | 128.518
A2-15-112 |  | UTR Constanta | Constanta | [20 empty] | ECHIP.EL.EN. PT SAT MOVILA VERDE | 1100000134210 | 16 | 28 | 12 | 2009 | 1260.73 | 1260.73 |  |  | 1260.73 | 10 | 126.073 | 10.5061 | 0 | 126.073
A2-15-113 |  | UTR Constanta | Constanta | [20 empty] | ECHIP. EL. EN. PT SAT GALITA | 1100000134220 | 16 | 28 | 12 | 2009 | 1278.91 | 1278.91 |  |  | 1278.91 | 10 | 127.891 | 10.6576 | 0 | 127.891
A2-15-114 |  | UTR Constanta | Constanta | [20 empty] | ECHIP.EL.EN. PT POMPE PETROSANI | 1100000134230 | 16 | 28 | 12 | 2009 | 1510.24 | 1510.24 |  |  | 1510.24 | 10 | 151.024 | 12.5853 | 0 | 151.024
A2-15-115 |  | UTR Constanta | Constanta | [20 empty] | ECHIP.EL.EN. PT SAT PETROSANI | 1100000134240 | 16 | 28 | 12 | 2009 | 1035.65 | 1035.65 |  |  | 1035.65 | 10 | 103.565 | 8.6304 | 0 | 103.565
A2-15-116 |  | UTR Constanta | Constanta | [20 empty] | ECHIP.EL.EN. PTA IAC 4 BASARABI | 1100000134250 | 16 | 28 | 12 | 2009 | 1266.79 | 1266.79 |  |  | 1266.79 | 10 | 126.679 | 10.5566 | 0 | 126.679
A2-15-117 |  | UTR Constanta | Constanta | [20 empty] | ECHIP. EL. EN. PT SAT GIRLITA | 1100000134260 | 16 | 28 | 12 | 2009 | 1528.43 | 1528.43 |  |  | 1528.43 | 10 | 152.843 | 12.7369 | 0 | 152.843
A2-15-118 |  | UTR Constanta | Constanta | [20 empty] | ECHIP. EL. EN. PT SAT GORUNI | 1100000134270 | 16 | 28 | 12 | 2009 | 1528.43 | 1528.43 |  |  | 1528.43 | 10 | 152.843 | 12.7369 | 0 | 152.843
A2-15-119 |  | UTR Constanta | Constanta | [20 empty] | ECHIP. EL. EN. PT SAT IZVOARELE | 1100000134280 | 16 | 28 | 12 | 2009 | 1278.91 | 1278.91 |  |  | 1278.91 | 10 | 127.891 | 10.6576 | 0 | 127.891
A2-15-120 |  | UTR Constanta | Constanta | [20 empty] | ECHIP. EL. EN. PT SAT SATU NOU | 1100000134290 | 16 | 28 | 12 | 2009 | 1777.96 | 1777.96 |  |  | 1777.96 | 10 | 177.796 | 14.8163 | 0 | 177.796
A2-15-121 |  | UTR Constanta | Constanta | [20 empty] | ECHIP. EL. EN. PT SAT SMA OSTROV | 1100000134300 | 16 | 28 | 12 | 2009 | 1054.22 | 1054.22 |  |  | 1054.22 | 10 | 105.422 | 8.7852 | 0 | 105.422
A2-15-122 |  | UTR Constanta | Constanta | [20 empty] | ECHIP. EL. EN. PT VAMA OSTROV | 1100000134310 | 16 | 28 | 12 | 2009 | 1303.75 | 1303.75 |  |  | 1303.75 | 10 | 130.375 | 10.8646 | 0 | 130.375
A2-15-123 |  | UTR Constanta | Constanta | [20 empty] | ECHIP. EL. EN. PT VILA OSTROV (DIRECTIE) | 1100000134320 | 16 | 28 | 12 | 2009 | 1528.43 | 1528.43 |  |  | 1528.43 | 10 | 152.843 | 12.7369 | 0 | 152.843
A2-15-124 |  | UTR Constanta | Constanta | [20 empty] | ECHIP. EL. EN. PT CAP OLTINA | 1100000134330 | 16 | 28 | 12 | 2009 | 1759.78 | 1759.78 |  |  | 1759.78 | 10 | 175.978 | 14.6648 | 0 | 175.978
A2-15-125 |  | UTR Constanta | Constanta | [20 empty] | ECHIP. EL. EN. PT CRR 1 OLTINA | 1100000134340 | 16 | 28 | 12 | 2009 | 1035.65 | 1035.65 |  |  | 1035.65 | 10 | 103.565 | 8.6304 | 0 | 103.565
A2-15-126 |  | UTR Constanta | Constanta | [20 empty] | ECHIP. EL. EN. PT CRR 2 OLTINA | 1100000134350 | 16 | 28 | 12 | 2009 | 1035.65 | 1035.65 |  |  | 1035.65 | 10 | 103.565 | 8.6304 | 0 | 103.565
A2-15-127 |  | UTR Constanta | Constanta | [20 empty] | ECHIP. EL. EN. PT SAT 1 OLTINA | 1100000134360 | 16 | 28 | 12 | 2009 | 1260.73 | 1260.73 |  |  | 1260.73 | 10 | 126.073 | 10.5061 | 0 | 126.073
A2-15-128 |  | UTR Constanta | Constanta | [20 empty] | ECHIP. EL. EN. PT VINALCOOL OSTROV | 1100000134370 | 16 | 28 | 12 | 2009 | 1303.75 | 1303.75 |  |  | 1303.75 | 10 | 130.375 | 10.8646 | 0 | 130.375
A2-15-129 |  | UTR Constanta | Constanta | [20 empty] | ECHIP.EL.EN. PT AUX.SPP MURFAT | 1100000134410 | 16 | 28 | 12 | 2009 | 1266.79 | 1266.79 |  |  | 1266.79 | 10 | 126.679 | 10.5566 | 0 | 126.679
A2-15-130 |  | UTR Constanta | Constanta | [20 empty] | ECHIP.EL.EN. PT 1 POARTA ALBA | 1100000134420 | 16 | 28 | 12 | 2009 | 1266.79 | 1266.79 |  |  | 1266.79 | 10 | 126.679 | 10.5566 | 0 | 126.679
A2-15-131 |  | UTR Constanta | Constanta | [20 empty] | ECHIP.EL.EN. PT FERMA 4 POARTA ALBA | 1100000134430 | 16 | 28 | 12 | 2009 | 1516.31 | 1516.31 |  |  | 1516.31 | 10 | 151.631 | 12.6359 | 0 | 151.631
A2-15-132 |  | UTR Constanta | Constanta | [20 empty] | ECHIP.EL.EN. PT AUX.SPP V. TRAIAN | 1100000134440 | 16 | 28 | 12 | 2009 | 1266.79 | 1266.79 |  |  | 1266.79 | 10 | 126.679 | 10.5566 | 0 | 126.679
A2-15-133 |  | UTR Constanta | Constanta | [20 empty] | ECHIP.EL.EN. PT SAT 1 BARAGANU | 1100000134450 | 16 | 28 | 12 | 2009 | 1291.19 | 1291.19 |  |  | 1291.19 | 10 | 129.119 | 10.7599 | 0 | 129.119
A2-15-134 |  | UTR Constanta | Constanta | [20 empty] | ECHIP.EL.EN. PT SAT 2 BARAGANU | 1100000134460 | 16 | 28 | 12 | 2009 | 1041.66 | 1041.66 |  |  | 1041.66 | 10 | 104.166 | 8.6805 | 0 | 104.166
A2-15-135 |  | UTR Constanta | Constanta | [20 empty] | ECHIP.EL.EN. PT SUIN CASNICI MOVILITA(IAS) | 1100000134470 | 16 | 28 | 12 | 2009 | 1041.66 | 1041.66 |  |  | 1041.66 | 10 | 104.166 | 8.6805 | 0 | 104.166
A2-15-136 |  | UTR Constanta | Constanta | [20 empty] | ECHIP.EL.EN. PT SAT 2 MOVILITA | 1100000134480 | 16 | 28 | 12 | 2009 | 1266.79 | 1266.79 |  |  | 1266.79 | 10 | 126.679 | 10.5566 | 0 | 126.679
A2-15-137 |  | UTR Constanta | Constanta | [20 empty] | ECHIP.EL.EN. PT SAT POTIRNICHEA | 1100000134490 | 16 | 28 | 12 | 2009 | 1041.66 | 1041.66 |  |  | 1041.66 | 10 | 104.166 | 8.6805 | 0 | 104.166
A2-15-138 |  | UTR Constanta | Constanta | [20 empty] | ECHIP.EL.EN. PT SAT 2 CIOCIRLIA DE SUS | 1100000134500 | 16 | 28 | 12 | 2009 | 1291.19 | 1291.19 |  |  | 1291.19 | 10 | 129.119 | 10.7599 | 0 | 129.119
A2-15-139 |  | UTR Constanta | Constanta | [20 empty] | ECHIP.EL.EN. PT SAT 1 CIOCIRLIA DE SUS | 1100000134510 | 16 | 28 | 12 | 2009 | 1291.19 | 1291.19 |  |  | 1291.19 | 10 | 129.119 | 10.7599 | 0 | 129.119
A2-15-140 |  | UTR Constanta | Constanta | [20 empty] | ECHIP.EL.EN. PT CAP CIOCIRLIA DE SUS | 1100000134520 | 16 | 28 | 12 | 2009 | 1291.19 | 1291.19 |  |  | 1291.19 | 10 | 129.119 | 10.7599 | 0 | 129.119
A2-15-141 |  | UTR Constanta | Constanta | [20 empty] | ECHIP.EL.EN. PT SAT 1 LANURILE | 1100000134530 | 16 | 28 | 12 | 2009 | 1291.19 | 1291.19 |  |  | 1291.19 | 10 | 129.119 | 10.7599 | 0 | 129.119
A2-15-142 |  | UTR Constanta | Constanta | [20 empty] | ECHIP.EL.EN. PT SAT 2 LANURILE | 1100000134540 | 16 | 28 | 12 | 2009 | 1516.31 | 1516.31 |  |  | 1516.31 | 10 | 151.631 | 12.6359 | 0 | 151.631
A2-15-143 |  | UTR Constanta | Constanta | [20 empty] | ECHIP.EL.EN. PT IAS LANURILE | 1100000134550 | 16 | 28 | 12 | 2009 | 1516.31 | 1516.31 |  |  | 1516.31 | 10 | 151.631 | 12.6359 | 0 | 151.631
A2-15-144 |  | UTR Constanta | Constanta | [20 empty] | ECHIP.EL.EN. PT SAT SIPOTELE | 1100000134560 | 16 | 28 | 12 | 2009 | 1516.31 | 1516.31 |  |  | 1516.31 | 10 | 151.631 | 12.6359 | 0 | 151.631
A2-15-145 |  | UTR Constanta | Constanta | [20 empty] | ECHIP.EL.EN. PT SAT 1 ZORILE | 1100000134570 | 16 | 28 | 12 | 2009 | 1266.79 | 1266.79 |  |  | 1266.79 | 10 | 126.679 | 10.5566 | 0 | 126.679
A2-15-146 |  | UTR Constanta | Constanta | [20 empty] | ECHIP.EL.EN. PT SAT 2 ZORILE | 1100000134580 | 16 | 28 | 12 | 2009 | 1516.31 | 1516.31 |  |  | 1516.31 | 10 | 151.631 | 12.6359 | 0 | 151.631
A2-15-147 |  | UTR Constanta | Constanta | [20 empty] | ECHIP.EL.EN. PT RAIZER CIOCIRLIA DE JOS | 1100000134590 | 16 | 28 | 12 | 2009 | 1266.79 | 1266.79 |  |  | 1266.79 | 10 | 126.679 | 10.5566 | 0 | 126.679
A2-15-148 |  | UTR Constanta | Constanta | [20 empty] | ECHIP.EL.EN. PT CAP CIOCIRLIA DE JOS | 1100000134600 | 16 | 28 | 12 | 2009 | 1266.79 | 1266.79 |  |  | 1266.79 | 10 | 126.679 | 10.5566 | 0 | 126.679
A2-15-149 |  | UTR Constanta | Constanta | [20 empty] | ECHIP.EL.EN. PT TIMPLARIE COBADIN | 1100000134610 | 16 | 28 | 12 | 2009 | 1516.31 | 1516.31 |  |  | 1516.31 | 10 | 151.631 | 12.6359 | 0 | 151.631
A2-15-150 |  | UTR Constanta | Constanta | [20 empty] | ECHIP.EL.EN. PT SAT 1 CIOCIRLIA DE JOS | 1100000134620 | 16 | 28 | 12 | 2009 | 1266.79 | 1266.79 |  |  | 1266.79 | 10 | 126.679 | 10.5566 | 0 | 126.679
A2-15-151 |  | UTR Constanta | Constanta | [20 empty] | ECHIP.EL.EN. PT SAT 2 CIOCIRLIA DE JOS | 1100000134630 | 16 | 28 | 12 | 2009 | 1291.19 | 1291.19 |  |  | 1291.19 | 10 | 129.119 | 10.7599 | 0 | 129.119
A2-15-152 |  | UTR Constanta | Constanta | [20 empty] | ECHIP.EL.EN. PT SAT 2 CIOCIRLIA DE JOS | 1100000134640 | 16 | 28 | 12 | 2009 | 1516.31 | 1516.31 |  |  | 1516.31 | 10 | 151.631 | 12.6359 | 0 | 151.631
A2-15-153 |  | UTR Constanta | Constanta | [20 empty] | ECHIP.EL.EN. PT IAS - CENTRU CIOCIRLIA DE JOS | 1100000134650 | 16 | 28 | 12 | 2009 | 1041.66 | 1041.66 |  |  | 1041.66 | 10 | 104.166 | 8.6805 | 0 | 104.166
A2-15-154 |  | UTR Constanta | Constanta | [20 empty] | ECHIP.EL.EN. PT IAS - ZOOTEHNIEI CIOCIRLIA DE JOS | 1100000134660 | 16 | 28 | 12 | 2009 | 1291.19 | 1291.19 |  |  | 1291.19 | 10 | 129.119 | 10.7599 | 0 | 129.119
A2-15-155 |  | UTR Constanta | Constanta | [20 empty] | ECHIP.EL.EN. PT 1 IPMC COBADIN | 1100000134670 | 16 | 28 | 12 | 2009 | 1516.31 | 1516.31 |  |  | 1516.31 | 10 | 151.631 | 12.6359 | 0 | 151.631
A2-15-156 |  | UTR Constanta | Constanta | [20 empty] | ECHIP.EL.EN. PT SAT 3 COBADIN | 1100000134680 | 16 | 28 | 12 | 2009 | 1266.79 | 1266.79 |  |  | 1266.79 | 10 | 126.679 | 10.5566 | 0 | 126.679
A2-15-157 |  | UTR Constanta | Constanta | [20 empty] | ECHIP.EL.EN. PT SAT 5 COBADIN | 1100000134690 | 16 | 28 | 12 | 2009 | 1041.66 | 1041.66 |  |  | 1041.66 | 10 | 104.166 | 8.6805 | 0 | 104.166
A2-15-158 |  | UTR Constanta | Constanta | [20 empty] | ECHIP.EL.EN. PT 1 CAP - Cplx. Vaci COBADIN | 1100000134700 | 16 | 28 | 12 | 2009 | 1266.79 | 1266.79 |  |  | 1266.79 | 10 | 126.679 | 10.5566 | 0 | 126.679
A2-15-159 |  | UTR Constanta | Constanta | [20 empty] | ECHIP.EL.EN. PT POMPE COBADIN | 1100000134710 | 16 | 28 | 12 | 2009 | 1266.79 | 1266.79 |  |  | 1266.79 | 10 | 126.679 | 10.5566 | 0 | 126.679
A2-15-160 |  | UTR Constanta | Constanta | [20 empty] | ECHIP.EL.EN. PT CRR COBADIN | 1100000134720 | 16 | 28 | 12 | 2009 | 1266.79 | 1266.79 |  |  | 1266.79 | 10 | 126.679 | 10.5566 | 0 | 126.679
A2-15-161 |  | UTR Constanta | Constanta | [20 empty] | ECHIP.EL.EN. PT IAS - ATELIERE COBADIN | 1100000134730 | 16 | 28 | 12 | 2009 | 1041.66 | 1041.66 |  |  | 1041.66 | 10 | 104.166 | 8.6805 | 0 | 104.166
A2-15-162 |  | UTR Constanta | Constanta | [20 empty] | ECHIP.EL.EN. PT SMA COBADIN | 1100000134740 | 16 | 28 | 12 | 2009 | 1041.66 | 1041.66 |  |  | 1041.66 | 10 | 104.166 | 8.6805 | 0 | 104.166
A2-15-163 |  | UTR Constanta | Constanta | [20 empty] | ECHIP.EL.EN. PT POMPE CIOBANITA | 1100000134750 | 16 | 28 | 12 | 2009 | 1765.84 | 1765.84 |  |  | 1765.84 | 10 | 176.584 | 14.7153 | 0 | 176.584
A2-15-164 |  | UTR Constanta | Constanta | [20 empty] | ECHIP.EL.EN. PT SAT CIOBANITA | 1100000134760 | 16 | 28 | 12 | 2009 | 1291.19 | 1291.19 |  |  | 1291.19 | 10 | 129.119 | 10.7599 | 0 | 129.119
A2-15-165 |  | UTR Constanta | Constanta | [20 empty] | ECHIP.EL.EN. PT SAT CONACU | 1100000134770 | 16 | 28 | 12 | 2009 | 1516.31 | 1516.31 |  |  | 1516.31 | 10 | 151.631 | 12.6359 | 0 | 151.631
A2-15-166 |  | UTR Constanta | Constanta | [20 empty] | ECHIP.EL.EN. PT SMA INDEPENDENTA | 1100000134780 | 16 | 28 | 12 | 2009 | 1538.49 | 1538.49 |  |  | 1538.49 | 10 | 153.849 | 12.8208 | 0 | 153.849
A2-15-167 |  | UTR Constanta | Constanta | [20 empty] | ECHIP.EL.EN. PT SAT 1 INDEPENDENTA | 1100000134790 | 16 | 28 | 12 | 2009 | 1041.66 | 1041.66 |  |  | 1041.66 | 10 | 104.166 | 8.6805 | 0 | 104.166
A2-15-168 |  | UTR Constanta | Constanta | [20 empty] | ECHIP.EL.EN. PT SAT 2 INDEPENDENTA | 1100000134800 | 16 | 28 | 12 | 2009 | 1041.66 | 1041.66 |  |  | 1041.66 | 10 | 104.166 | 8.6805 | 0 | 104.166
A2-15-169 |  | UTR Constanta | Constanta | [20 empty] | ECHIP.EL.EN. PT SAT 1 VIISOARA | 1100000134810 | 16 | 28 | 12 | 2009 | 1516.31 | 1516.31 |  |  | 1516.31 | 10 | 151.631 | 12.6359 | 0 | 151.631
A2-15-170 |  | UTR Constanta | Constanta | [20 empty] | ECHIP.EL.EN. PT SAT 3 (CAP) VIISOARA | 1100000134820 | 16 | 28 | 12 | 2009 | 1291.19 | 1291.19 |  |  | 1291.19 | 10 | 129.119 | 10.7599 | 0 | 129.119
A2-15-171 |  | UTR Constanta | Constanta | [20 empty] | ECHIP.EL.EN. PT FERMA 12 (NAZARCEA) | 1100000134830 | 16 | 28 | 12 | 2009 | 1266.79 | 1266.79 |  |  | 1266.79 | 10 | 126.679 | 10.5566 | 0 | 126.679
A2-15-172 |  | UTR Constanta | Constanta | [20 empty] | ECHIP.EL.EN. PTA CAP IZVORU MARE | 1100000134840 | 16 | 28 | 12 | 2009 | 1041.66 | 1041.66 |  |  | 1041.66 | 10 | 104.166 | 8.6805 | 0 | 104.166
A2-15-173 |  | UTR Constanta | Constanta | [20 empty] | ECHIP.EL.EN. PT SAT ABRUD | 1100000134850 | 16 | 28 | 12 | 2009 | 1765.84 | 1765.84 |  |  | 1765.84 | 10 | 176.584 | 14.7153 | 0 | 176.584
A2-15-174 |  | UTR Constanta | Constanta | [20 empty] | ECHIP.EL.EN. PT VNALCOOL OLTINA | 1100000134860 | 16 | 28 | 12 | 2009 | 1035.65 | 1035.65 |  |  | 1035.65 | 10 | 103.565 | 8.6304 | 0 | 103.565
A2-15-175 |  | UTR Constanta | Constanta | [20 empty] | ECHIP.EL.EN. PT SAT HATEG | 1100000134870 | 16 | 28 | 12 | 2009 | 1516.31 | 1516.31 |  |  | 1516.31 | 10 | 151.631 | 12.6359 | 0 | 151.631
A2-15-176 |  | UTR Constanta | Constanta | [20 empty] | ECHIP.EL.EN. PT SAT BIRUINTA | 1100000134920 | 16 | 28 | 12 | 2009 | 1041.66 | 1041.66 |  |  | 1041.66 | 10 | 104.166 | 8.6805 | 0 | 104.166
A2-15-177 |  | UTR Constanta | Constanta | [20 empty] | ECHIP.EL.EN. PT SAT 1 MERENI | 1100000134930 | 16 | 28 | 12 | 2009 | 1041.66 | 1041.66 |  |  | 1041.66 | 10 | 104.166 | 8.6805 | 0 | 104.166
A2-15-178 |  | UTR Constanta | Constanta | [20 empty] | ECHIP.EL.EN. PT SAT MIRISTEA | 1100000134940 | 16 | 28 | 12 | 2009 | 1291.19 | 1291.19 |  |  | 1291.19 | 10 | 129.119 | 10.7599 | 0 | 129.119
A2-15-179 |  | UTR Constanta | Constanta | [20 empty] | ECHIP.EL.EN. PT 3 SAT TOPRAISAR | 1100000134960 | 16 | 28 | 12 | 2009 | 1041.66 | 1041.66 |  |  | 1041.66 | 10 | 104.166 | 8.6805 | 0 | 104.166
A2-15-180 |  | UTR Constanta | Constanta | [20 empty] | ECHIP.EL.EN. PT SMA TOPRAISAR [PT7] | 1100000134970 | 16 | 28 | 12 | 2009 | 1516.31 | 1516.31 |  |  | 1516.31 | 10 | 151.631 | 12.6359 | 0 | 151.631
A2-15-181 |  | UTR Constanta | Constanta | [20 empty] | ECHIP.EL.EN. PT 1 SAT TOPRAISAR | 1100000134980 | 16 | 28 | 12 | 2009 | 1266.79 | 1266.79 |  |  | 1266.79 | 10 | 126.679 | 10.5566 | 0 | 126.679
A2-15-182 |  | UTR Constanta | Constanta | [20 empty] | ECHIP.EL.EN. PT 2 SAT TOPRAISAR | 1100000135000 | 16 | 28 | 12 | 2009 | 1291.19 | 1291.19 |  |  | 1291.19 | 10 | 129.119 | 10.7599 | 0 | 129.119
A2-15-183 |  | UTR Constanta | Constanta | [20 empty] | ECHIP.EL.EN. PT UM (MFA) TOPRAISAR | 1100000135010 | 16 | 28 | 12 | 2009 | 1266.79 | 1266.79 |  |  | 1266.79 | 10 | 126.679 | 10.5566 | 0 | 126.679
A2-15-184 |  | UTR Constanta | Constanta | [20 empty] | ECHIP.EL.EN. PT IAS TOPRAISAR | 1100000135020 | 16 | 28 | 12 | 2009 | 1041.66 | 1041.66 |  |  | 1041.66 | 10 | 104.166 | 8.6805 | 0 | 104.166
A2-15-185 |  | UTR Constanta | Constanta | [20 empty] | ECHIP.EL.EN. L4200 INTR.SRP1 BAS | 1100000135030 | 16 | 28 | 12 | 2009 | 1288.97 | 1288.97 |  |  | 1288.97 | 10 | 128.897 | 10.7414 | 0 | 128.897
A2-15-186 |  | UTR Constanta | Constanta | [20 empty] | ECHIP.EL.EN. L4200 INTR.SRP1 CAP | 1100000135031 | 16 | 28 | 12 | 2009 | 1039.44 | 1039.44 |  |  | 1039.44 | 10 | 103.944 | 8.662 | 0 | 103.944
A2-16 | Trecere la 20 kV zona Peninsula Constanta | UTR Constanta | Constanta | 779368.75 | 779368.75 |  |  | 0 |  |  |  | 779368.75 | 779368.75 |  |  | 0 |  |  |  | 779368.75 | 12 | 64947.3958 | 5412.283
A2-17-1 | Inlocuire cable m.t. L1206 PT 223 - PT 224 | UTR Constanta | Constanta | 111607.14 | 111607.14 |  |  | 0 |  |  |  | 111607.14 | 111607.14 |  |  | 0 |  |  |  | 111607.14 | 12 | 9300.595 | 775.0496 | LEA MT derivatie L1220 LA PTA 223, TUZLA | 600000039781 | 591 | 24 | 11 | 2009 | 95733.45 | 95733.45 |  |  | 95733.45 | 32 | 2991.6703 | 249.3059 | 249.3059 | 2742.3645
A2-17-2 |  | UTR Constanta | Constanta | [20 empty] | TRAFO 20/0,4KV 250KVA S:B137670, TUZLA | 1100000132270 | 591 | 24 | 11 | 2009 | 25615 | 25615 |  |  | 25615 | 16 | 1600.9375 | 133.4115 | 133.4115 | 1467.526
A2-17-3 |  | UTR Constanta | Constanta | [20 empty] | ECHIP EL EN LA PTA 223 TUZLA | 1100000132280 | 591 | 24 | 11 | 2009 | 12213.1 | 12213.1 |  |  | 12213.1 | 10 | 1221.31 | 101.7758 | 101.7758 | 1119.5342
A2-18 | Inlocuire cable m.t. L1209 St. Eforie - PT303 | UTR Constanta | Constanta | 178571.43 | 178571.43 |  |  | 0 |  |  |  | 178571.43 | 178571.43 |  |  | 0 |  |  |  | 178571.43 | 12 | 14880.9525 | 1240.0794
A2-19-1 | Trecere in LES L 1406, derivatia PT 415 Mangalia | UTR Constanta | Mangalia | 133928.57 | 133928.57 |  |  | 0 |  |  |  | 133928.57 | 133928.57 |  |  | 0 |  |  |  | 133928.57 | 12 | 11160.7142 | 930.0595 | LEA MT DIN L 1406, DERIV PT415, MANGALIA | 600000248560 | 562 | 4 | 11 | 2009 | 116724.33 | 116724.33 |  |  | 116724.33 | 32 | 3647.6353 | 303.9696 | 303.9696 | 3343.6657
A2-20 | Inlocuire cable m.t. L 5609 CE Medgidia | UTR Constanta | Medgidia | 44642.86 | 44642.86 |  |  | 0 |  |  |  | 44642.86 | 44642.86 |  |  | 0 |  |  |  | 44642.86 | 12 | 3720.2383 | 310.0199
A2-21-1 | Schimbare izolatie pe LEA 0105 dervatii Palazu Mare | UTR Constanta | Palazu Mare | 178571.43 | 178571.43 |  |  | 0 |  |  |  | 178571.43 | 178571.43 |  |  | 0 |  |  |  | 178571.43 | 32 | 5580.3572 | 465.0298 | L.E.A. MT DIN PTA-658, PALAZU MARE | 600000039721 | 638 | 23 | 12 | 2009 | 120160.3 | 120160.3 |  |  | 120160.3 | 32 | 3755.0094 | 312.9174 | 0 | 3755.0094
A2-21-2 |  | UTR Constanta | Palazu Mare | [20 empty] | LEA MT DIN PTA-329, PALAZU MARE | 600000044221 | 638 | 23 | 12 | 2009 | 74450.26 | 74450.26 |  |  | 74450.26 | 32 | 2326.5706 | 193.8809 | 0 | 2326.5706
A2-22-2 | Schimbare izolatie pe LEA 0723 intre SS1 - SB 0423 | UTR Constanta | jud. Constanta | 121428.57 | 121428.57 |  |  | 0 |  |  |  | 121428.57 | 121428.57 |  |  | 0 |  |  |  | 121428.57 | 32 | 3794.6428 | 316.2202 | LEA MT 20KV deriv. L-0423, C-TA | 600000036132 | 636 | 23 | 12 | 2009 | 43485.48 | 43485.48 |  |  | 43485.48 | 32 | 1358.9213 | 113.2434 | 0 | 1358.9213
A2-22-3 |  | UTR Constanta | jud. Constanta | [20 empty] | LEA MT 20KV deriv. L-0723, C-TA | 600000045353 | 636 | 23 | 12 | 2009 | 100011 | 100011 |  |  | 100011 | 32 | 3125.3438 | 260.4453 | 0 | 3125.3438
A2-23-1 | Schimbare izolatie LEA 1205 | UTR Constanta | jud. Constanta | 223214.29 | 223214.29 |  |  | 0 |  |  |  | 223214.29 | 223214.29 |  |  | 0 |  |  |  | 223214.29 | 32 | 6975.4466 | 581.2872 | LEA 1205 SCHIMBARE IZOLATORI AX SI DERIVATII | 600000039955 | 643 | 28 | 12 | 2009 | 187864.4 | 187864.4 |  |  | 187864.4 | 32 | 5870.7625 | 489.2302 | 0 | 5870.7625
A2-24 | Schimbare izolatie derivatie LEA Valcele - Coroana | UTR Constanta | Valcele, Coroana | 232142.86 | 232142.86 |  |  | 0 |  |  |  | 232142.86 | 232142.86 |  |  | 0 |  |  |  | 232142.86 | 32 | 7254.4644 | 604.5387
A2-25-1 | Schimbare izolatie LEA MT apartinind CE Medgidia | UTR Constanta | Medgidia | 446428.57 | 446428.57 |  |  | 0 |  |  |  | 446428.57 | 446428.57 |  |  | 0 |  |  |  | 446428.57 | 32 | 13950.8928 | 1162.5744 | LEA 6406 | 600000040253 | 17 | 28 | 12 | 2009 | 263000 | 263000 |  |  | 263000 | 32 | 8218.75 | 684.8958 | 0 | 8218.75
A2-25-2 |  | UTR Constanta | Medgidia | [20 empty] | LEA MT 20KV (IZOLATORI DIN L-6201),MEDG | 600000044191 | 642 | 28 | 12 | 2009 | 211970.28 | 211970.28 |  |  | 211970.28 | 32 | 6624.0712 | 552.0059 | 0 | 6624.0712
A2-26 | Schimbare izolatie LEA MT apartinind CE Eforie | UTR Constanta | Eforie | 357142.86 | 357142.86 |  |  | 0 |  |  |  | 357142.86 | 357142.86 |  |  | 0 |  |  |  | 357142.86 | 32 | 11160.7144 | 930.0595
A2-27-1 | Reconstructie LEA MT L 1208 deriv PT 325 (traversare locuinte) | UTR Constanta | jud. Constanta | 118750 | 118750 |  |  | 0 |  |  |  | 118750 | 118750 |  |  | 0 |  |  |  | 118750 | 32 | 3710.9375 | 309.2448 | LES MT DEVIERE INTRE SC/L1208 SI PTZ 340,TECHIRGHI | 600000040982 | 555 | 29 | 10 | 2009 | 143735.9 | 143735.9 |  |  | 143735.9 | 12 | 11977.9917 | 998.166 | 1996.3319 | 9981.6597
A2-28-1 | Modernizare L 0713 din st. Petrol Sud | UTR Constanta | Constanta | 57997.32 | 57997.32 |  |  | 0 |  |  |  | 57997.32 | 57997.32 |  |  | 0 |  |  |  | 57997.32 | 12 | 4833.11 | 402.7592 | LES 6KV L0713 INTRE ST. PETROL SUD-PT601 | 600000060381 | 1 | 30 | 6 | 2009 | 64956.59 | 64956.59 |  |  | 64956.59 | 12 | 5413.0492 | 451.0874 | 2706.5246 | 2706.5246
A2-29-1 | Inlocuire cable m.t. 5707 Cernavoda | UTR Constanta | Cernavoda | 178571.43 | 178571.43 |  |  | 0 |  |  |  | 178571.43 | 178571.43 |  |  | 0 |  |  |  | 178571.43 | 12 | 14880.9525 | 1240.0794 | L.E.S. 20KV 5609, LOC.CERNAVODA | 600000045791 | 3 | 30 | 11 | 2009 | 50644.86 | 50644.86 |  |  | 50644.86 | 12 | 4220.405 | 351.7004 | 351.7004 | 3868.7046
A2-30 | LES 1208 statia Eforie - PT 327 Techirghiol | UTR Constanta | Techirghiol | 20006.25 | 20006.25 |  |  | 0 |  |  |  | 20006.25 | 20006.25 |  |  | 0 |  |  |  | 20006.25 | 12 | 1667.1875 | 138.9323
A2-31 | Modernizare PT-uri statiunea Mamaia | UTR Constanta | Mamaia | 312500 | 312500 |  |  | 0 |  |  |  | 0 |  |  |  | 312500 | 312500 |  |  | 312500 | 12 | 26041.6667 | 2170.1389
A2-32 | Modernizare PT Constanta | UTR Constanta | Constanta | 89285.71 | 89285.71 |  |  | 0 |  |  |  | 0 |  |  |  | 89285.71 | 89285.71 |  |  | 89285.71 | 12 | 7440.4758 | 620.0397
A2-33-1 | Alimentare cu energie electrica blocuri ANL Eforie Nord, jud. Constanta | UTR Constanta | Mamaia | 150000 | 150000 |  |  | 0 |  |  |  | 0 |  |  |  | 150000 | 150000 |  |  | 150000 | 12 | 12500 | 1041.6667 | TRAFO 20/10/0,4KV-250KVA,S:B131005 | 1100000132330 | 589 | 24 | 11 | 2009 | 31000 | 31000 |  |  | 31000 | 16 | 1937.5 | 161.4583 | 161.4583 | 1776.0417
A2-33-2 |  | UTR Constanta | Mamaia | [20 empty] | ECHIP EL EN DIN L1208 BL ANL, EFORIE NORD | 1100000132340 | 589 | 24 | 11 | 2009 | 138600 | 138600 |  |  | 138600 | 10 | 13860 | 1155 | 1155 | 12705
A2-34-1 | Modernizare PT 11, 17, 28, 35, 38 Mamaia | UTR Constanta | Mamaia | 30357.14 | 30357.14 |  |  | 0 |  |  |  | 0 |  |  |  | 30357.14 | 30357.14 |  |  | 30357.14 | 12 | 2529.7617 | 210.8135 | ECHIPAM ELECTROENERGETIC PT11 | 1100000012372 | 15 | 30 | 9 | 2009 | 69.87 | 69.87 |  |  | 69.87 | 10 | 6.987 | 0.58225 | 1.7468 | 5.2402
A2-34-2 |  | UTR Constanta | Mamaia | [20 empty] | POST TRAFO COMPACT/ANV 20/0.4KV 2*400KVA PT35 | 1100000104041 | 15 | 30 | 9 | 2009 | 69.88 | 69.88 |  |  | 69.88 | 10 | 6.988 | 0.58233 | 1.747 | 5.241
A2-34-3 |  | UTR Constanta | Mamaia | [20 empty] | ECHIPAMENT ELECTROENERG IN PT17 MAMAIA | 1100000108911 | 15 | 30 | 9 | 2009 | 69.87 | 69.87 |  |  | 69.87 | 10 | 6.987 | 0.58225 | 1.7468 | 5.2402
A2-34-4 |  | UTR Constanta | Mamaia | [20 empty] | ECHIPAMENT ELECTROENERG PT 28 MAMAIA | 1100000111931 | 15 | 30 | 9 | 2009 | 69.87 | 69.87 |  |  | 69.87 | 10 | 6.987 | 0.58225 | 1.7468 | 5.2402
A2-34-5 |  | UTR Constanta | Mamaia | [20 empty] | ECHIP. EL.EN AFERENT PT38M | 1100000121711 | 15 | 30 | 9 | 2009 | 69.87 | 69.87 |  |  | 69.87 | 10 | 6.987 | 0.58225 | 1.7468 | 5.2402
A2-34-6 |  | UTR Constanta | Mamaia | [20 empty] | ECHIPAM EN PT11 MAMAIA, TELECONTROL | 1100000012373 | 18 | 31 | 5 | 2009 | 9706.34 | 9706.34 |  |  | 9706.34 | 10 | 970.634 | 80.8862 | 566.2032 | 404.4308
A2-34-7 |  | UTR Constanta | Mamaia | [20 empty] | POST TRAFO COMPACT/ANV 20/0.4KV 2*400KVA PT35 MAMA | 1100000104042 | 18 | 31 | 5 | 2009 | 9706.35 | 9706.35 |  |  | 9706.35 | 10 | 970.635 | 80.8863 | 566.2038 | 404.4312
A2-34-8 |  | UTR Constanta | Mamaia | [20 empty] | ECHIPAMENT ELECTROENERG IN PT17 MAMAIA,TELECONTR | 1100000108912 | 18 | 31 | 5 | 2009 | 9706.34 | 9706.34 |  |  | 9706.34 | 10 | 970.634 | 80.8862 | 566.2032 | 404.4308
A2-34-9 |  | UTR Constanta | Mamaia | [20 empty] | ECHIPAMENT ELECTROENERG PT 28 MAMAIA,TELECONTR | 1100000111932 | 18 | 31 | 5 | 2009 | 9706.34 | 9706.34 |  |  | 9706.34 | 10 | 970.634 | 80.8862 | 566.2032 | 404.4308
A2-34-10 |  | UTR Constanta | Mamaia | [20 empty] | ECHIP. EL.EN AFERENT PT38M TR1-TR2, C-TA,TELECONTR | 1100000121712 | 18 | 31 | 5 | 2009 | 9706.34 | 9706.34 |  |  | 9706.34 | 10 | 970.634 | 80.8862 | 566.2032 | 404.4308
A2-35-1 | Modernizare PT151 Basarabi | UTR Constanta | Basarabi | 5325.89 | 5325.89 |  |  | 0 |  |  |  | 0 |  |  |  | 5325.89 | 5325.89 |  |  | 5325.89 | 12 | 443.8242 | 36.9853 | ECHIP ELECTROENERGETIC 20KW UNIFICAT-PT151 MURFATL | 1100000130490 | 164 | 30 | 9 | 2009 | 24353.3 | 24353.3 |  |  | 24353.3 | 10 | 2435.33 | 202.9442 | 608.8325 | 1826.4975
A2-36 | Reglementare JT PT 31 Mamaia | UTR Constanta | Mamaia | 15892.86 | 15892.86 |  |  | 0 |  |  |  | 0 |  |  |  | 15892.86 | 15892.86 |  |  | 15892.86 | 12 | 1324.405 | 110.3671 | P.T. PERFORMANT 10.0,4KV 2X630KVA - PT 31 MAMAI | 1100000014552 | 16 | 10 | 5 | 2009 | 17852.87 | 17852.87 |  |  | 17852.87 | 10 | 1785.287 | 148.7739 | 1041.4174 | 743.8696
A2-37-1 | Modernizare LES jt statiuna Mamaia | UTR Constanta | Mamaia | 426331.25 | 426331.25 |  |  | 0 |  |  |  | 0 |  |  |  | 426331.25 | 426331.25 |  |  | 426331.25 | 12 | 35527.6042 | 2960.6337 | L.E.S.L.E.S./JT ZONA PT - 5M H-OVIDIU/FLORA | 600000031914 | 625 | 14 | 12 | 2009 | 30964.43 | 30964.43 |  |  | 30964.43 | 12 | 2580.3692 | 215.0308 | 0 | 2580.3692
A2-37-2 |  | UTR Constanta | Mamaia | [20 empty] | LES/JT ZONA PT-8M H-PALAS | 600000031934 | 625 | 14 | 12 | 2009 | 20964 | 20964 |  |  | 20964 | 12 | 1747 | 145.5833 | 0 | 1747
A2-37-3 |  | UTR Constanta | Mamaia | [20 empty] | LES/JT ZONA PT-19M CS H-JUPITER | 600000032047 | 625 | 14 | 12 | 2009 | 8076.98 | 8076.98 |  |  | 8076.98 | 12 | 673.0817 | 56.0901 | 0 | 673.0817
A2-37-4 |  | UTR Constanta | Mamaia | [20 empty] | LES/JT ZONA PT - 23M CS MELODI | 600000047379 | 625 | 14 | 12 | 2009 | 30964.43 | 30964.43 |  |  | 30964.43 | 12 | 2580.3692 | 215.0308 | 0 | 2580.3692
A2-37-5 |  | UTR Constanta | Mamaia | [20 empty] | LES/JT ZONA PT - 10M H-ALBATROS | 6000000319510 | 625 | 14 | 12 | 2009 | 37996.06 | 37996.06 |  |  | 37996.06 | 12 | 3166.3383 | 263.8615 | 0 | 3166.3383
A2-38-1 | Modernizare LES jt Costinesti | UTR Constanta | Costinesti | 89285.71 | 89285.71 |  |  | 0 |  |  |  | 0 |  |  |  | 89285.71 | 89285.71 |  |  | 89285.71 | 12 | 7440.4758 | 620.0397 | LES JT DIN PTCZ 383 CS CFR-STANDURI-ALIM VECHE | 600000040304 | 5 | 30 | 11 | 2009 | 92508.34 | 92508.34 |  |  | 92508.34 | 12 | 7709.0283 | 642.419 | 642.419 | 7066.6093
A2-39 | Modernizare LES jt Cernavoda | UTR Constanta | Cernavoda | 107142.86 | 107142.86 |  |  | 0 |  |  |  | 0 |  |  |  | 107142.86 | 107142.86 |  |  | 107142.86 | 12 | 8928.5717 | 744.0476
A2-40 | Modernizare LES jt Medgidia | UTR Constanta | Medgidia | 214285.71 | 214285.71 |  |  | 0 |  |  |  | 0 |  |  |  | 214285.71 | 214285.71 |  |  | 214285.71 | 12 | 17857.1425 | 1488.0952
A2-41-1 | Modernizare LES jt Eforie Nord | UTR Constanta | Eforie Nord | 89285.71 | 89285.71 |  |  | 0 |  |  |  | 0 |  |  |  | 89285.71 | 89285.71 |  |  | 89285.71 | 12 | 7440.4758 | 620.0397 | LES/JT PT 303 CS STEFANINO | 600000037867 | 632 | 21 | 12 | 2009 | 64137.48 | 64137.48 |  |  | 64137.48 | 12 | 5344.79 | 445.3992 | 0 | 5344.79
A2-41-2 |  | UTR Constanta | Eforie Nord | [20 empty] | LES/JT PTS 304 CS ACAPULCO | 600000037875 | 632 | 21 | 12 | 2009 | 43074.91 | 43074.91 |  |  | 43074.91 | 12 | 3589.5758 | 299.1313 | 0 | 3589.5758
A2-41-3 |  | UTR Constanta | Eforie Nord | [20 empty] | LES/JT PT -322 CS CEAS/CS DUSURI | 600000037956 | 632 | 21 | 12 | 2009 | 64374.79 | 64374.79 |  |  | 64374.79 | 12 | 5364.5658 | 447.0472 | 0 | 5364.5658
A2-42-1 | Modernizare LES jt Eforie Sud | UTR Constanta | Eforie Sud | 89285.71 | 89285.71 |  |  | 0 |  |  |  | 0 |  |  |  | 89285.71 | 89285.71 |  |  | 89285.71 | 12 | 7440.4758 | 620.0397 | LES JT DIN PTZ 362, EFORIE SUD | 600000054883 | 646 | 28 | 12 | 2009 | 15745.28 | 15745.28 |  |  | 15745.28 | 12 | 1312.1067 | 109.3422 | 0 | 1312.1067
A2-42-2 |  | UTR Constanta | Eforie Sud | [20 empty] | LES JT DIN PTZ 356, EFORIE SUD | 600000062223 | 646 | 28 | 12 | 2009 | 52127.76 | 52127.76 |  |  | 52127.76 | 12 | 4343.98 | 361.9983 | 0 | 4343.98
A2-42-3 |  | UTR Constanta | Eforie Sud | [20 empty] | LES JT DIN PTZ 369, CIRC ABRUD, EFORIE SUD | 600000251540 | 646 | 28 | 12 | 2009 | 6540.8 | 6540.8 |  |  | 6540.8 | 12 | 545.0667 | 45.4222 | 0 | 545.0667
A2-43-1 | Modernizare LES jt Mangalia | UTR Constanta | Mangalia | 357142.86 | 357142.86 |  |  | 0 |  |  |  | 0 |  |  |  | 357142.86 | 357142.86 |  |  | 357142.86 | 12 | 29761.905 | 2480.1588 | LES JT PT 18, MANGALIA | 600000056353 | 631 | 21 | 12 | 2009 | 57902.75 | 57902.75 |  |  | 57902.75 | 12 | 4825.2292 | 402.1024 | 0 | 4825.2292
A2-43-2 |  | UTR Constanta | Mangalia | [20 empty] | L.E.S. JT PT-16, MANGALIA | 600000062262 | 631 | 21 | 12 | 2009 | 36990.09 | 36990.09 |  |  | 36990.09 | 12 | 3082.5075 | 256.8756 | 0 | 3082.5075
A2-43-3 |  | UTR Constanta | Mangalia | [20 empty] | L.E.S. JT PT-10, MANGALIA | 600000063092 | 631 | 21 | 12 | 2009 | 19994.92 | 19994.92 |  |  | 19994.92 | 12 | 1666.2433 | 138.8536 | 0 | 1666.2433
A2-44-1 | Realizare circuit nou din PT 3 Cuza Voda | UTR Constanta | Cuza-Voda | 19171.06 | 19171.06 |  |  | 0 |  |  |  | 0 |  |  |  | 19171.06 | 19171.06 |  |  | 19171.06 | 12 | 1597.5883 | 133.1324 | LEA 0,4KV DIN PT 3, CUZA VODA | 600000231250 | 162 | 30 | 6 | 2009 | 21471.59 | 21471.59 |  |  | 21471.59 | 32 | 670.9872 | 55.9156 | 335.4936 | 335.4936
A2-45-1 | Realizare injectie LES JT din PT Avicola Topraisar | UTR Constanta | Topraisar | 15804.75 | 15804.75 |  |  | 0 |  |  |  | 0 |  |  |  | 15804.75 | 15804.75 |  |  | 15804.75 | 12 | 1317.0625 | 109.7552 | LES 0,4KV DIN PT AVICOLA TOPRAISAR | 600000231260 | 163 | 30 | 6 | 2009 | 17701.32 | 17701.32 |  |  | 17701.32 | 12 | 1475.11 | 122.9258 | 737.555 | 737.555
A2-46-1 | Inlocuire conductor classic cu torsadat circ. Cartier din PT 80 Mangalia | UTR Constanta | Mangalia | 15268.14 | 15268.14 |  |  | 0 |  |  |  | 0 |  |  |  | 15268.14 | 15268.14 |  |  | 15268.14 | 12 | 1272.345 | 106.0288 | LEA JT DIN PT 80,(inloc.cond.clasic ), MANGALIA | 600000231330 | 8 | 30 | 6 | 2009 | 17100.32 | 17100.32 |  |  | 17100.32 | 32 | 534.385 | 44.5321 | 267.1925 | 267.1925
A2-46-2 |  | UTR Constanta | Mangalia | 0 | 0 |  |  | 0 |  |  |  | 0 |  |  |  | 0 | [7 empty] | LES MT 1208 ST EFORIE-PT327, TECHIRGHIOL | 600000231340 | 10 | 30 | 6 | 2009 | 22406.77 | 22406.77 |  |  | 22406.77 | 12 | 1867.2308 | 155.6026 | 933.6154 | 933.6154
A2-47-1 | Realizare injectie noua LES JT PT 608 str. Liliacului Cumpana | UTR Constanta | Cumpana | 13198.14 | 13198.14 |  |  | 0 |  |  |  | 0 |  |  |  | 13198.14 | 13198.14 |  |  | 13198.14 | 12 | 1099.845 | 91.6538 | LES 0,4KV INTRE PT608 SI LEA STR.LILIACULUI,CUMPAN | 600000231350 | 2 | 30 | 6 | 2009 | 14781.92 | 14781.92 |  |  | 14781.92 | 12 | 1231.8267 | 102.6522 | 615.9133 | 615.9133
A2-48-1 | Injectie noua din PTcz 380 circuit Garii, Costinesti | UTR Constanta | Eforie Sud | 25920.42 | 25920.42 |  |  | 0 |  |  |  | 0 |  |  |  | 25920.42 | 25920.42 |  |  | 25920.42 | 12 | 2160.035 | 180.0029 | LES JT DIN PT 380, CIRC GARII, COSTINESTI | 600000231320 | 7 | 30 | 6 | 2009 | 29030.87 | 29030.87 |  |  | 29030.87 | 12 | 2419.2392 | 201.6033 | 1209.6196 | 1209.6196
A2-49-1 | Injectie noua din PTcz 369 circuit Plantatie, Eforie Sud | UTR Constanta | Eforie Sud | 23428.65 | 23428.65 |  |  | 0 |  |  |  | 0 |  |  |  | 23428.65 | 23428.65 |  |  | 23428.65 | 12 | 1952.3875 | 162.699 | LES JT DIN PT 369, CIRC PLANTATIE, EFORIE SUD | 600000231310 | 6 | 30 | 6 | 2009 | 26240.09 | 26240.09 |  |  | 26240.09 | 12 | 2186.6742 | 182.2228 | 1093.3371 | 1093.3371
A2-50-1 | Injectie noua din PTcz 350 circuit Plantatie, Eforie Sud | UTR Constanta | Eforie Sud | 20040.74 | 20040.74 |  |  | 0 |  |  |  | 0 |  |  |  | 20040.74 | 20040.74 |  |  | 20040.74 | 12 | 1670.0617 | 139.1718 | LES JT DIN PT 350, CIRC PLANTATIE, EFORIE SUD | 600000231300 | 5 | 30 | 6 | 2009 | 22445.63 | 22445.63 |  |  | 22445.63 | 12 | 1870.4692 | 155.8724 | 935.2346 | 935.2346
A2-51-1 | Injectie noua din PT 605 Cumpana | UTR Constanta | Cumpana | 34446.59 | 34446.59 |  |  | 0 |  |  |  | 0 |  |  |  | 34446.59 | 34446.59 |  |  | 34446.59 | 12 | 2870.5492 | 239.2124 | LEA JT DIN PT 1268, STR. MACULUI, NAVODARI | 600000231240 | 107 | 30 | 6 | 2009 | 10512.82 | 10512.82 |  |  | 10512.82 | 32 | 328.5256 | 27.3771 | 164.2628 | 164.2628
A2-51-2 |  | UTR Constanta | Cumpana | 0 | 0 |  |  | 0 |  |  |  | 0 |  |  |  | 0 | [7 empty] | LES 0,4KV INTRE PT 605 STR.O.GAFAR, CUMPANA | 600000231220 | 3 | 30 | 6 | 2009 | 38580.18 | 38580.18 |  |  | 38580.18 | 12 | 3215.015 | 267.9179 | 1607.5075 | 1607.5075
A2-52-1 | Injectie noua din PT 631 - str. Ciresica | UTR Constanta | Constanta | 8416.28 | 8416.28 |  |  | 0 |  |  |  | 0 |  |  |  | 8416.28 | 8416.28 |  |  | 8416.28 | 12 | 701.3567 | 58.4464 | LEA JT DIN PT 631, STR. CIRESICA, C-TA | 600000231210 | 4 | 30 | 6 | 2009 | 9426.23 | 9426.23 |  |  | 9426.23 | 32 | 294.5697 | 24.5475 | 147.2848 | 147.2848
A2-53-1 | Trifazare str. Intrarea Ciocirliei - PT 611 Cumpana | UTR Constanta | Cumpana | 17485.23 | 17485.23 |  |  | 0 |  |  |  | 0 |  |  |  | 17485.23 | 17485.23 |  |  | 17485.23 | 12 | 1457.1025 | 121.4252 | LEA JT DIN PT 611, STR. CIOCARLIEI, CUMPANA | 6000000485333 | 5 | 30 | 6 | 2009 | 19583.46 | 19583.46 |  |  | 19583.46 | 32 | 611.9831 | 50.9986 | 305.9916 | 305.9916
A2-54-1 | Modernizare LES jt PT 30 - CS Preda Buzescu | UTR Constanta | Constanta | 39756.26 | 39756.26 |  |  | 0 |  |  |  | 0 |  |  |  | 39756.26 | 39756.26 |  |  | 39756.26 | 12 | 3313.0217 | 276.0851 | LES 0.4KV INTRE PT 30- CS PREDA BUZESCU, C-TA | 600000032606 | 6 | 30 | 6 | 2009 | 44527.01 | 44527.01 |  |  | 44527.01 | 12 | 3710.5842 | 309.2153 | 1855.2921 | 1855.2921
A2-55 | Injectie noua str. Macului - PT 1268 Navodari | UTR Constanta | Navodari | 9386.45 | 9386.45 |  |  | 0 |  |  |  | 0 |  |  |  | 9386.45 | 9386.45 |  |  | 9386.45 | 12 | 782.2042 | 65.1837
A2-56-1 | Injectie noua PT 404 - soseaua Mangaliei | UTR Constanta | Constanta | 13916.36 | 13916.36 |  |  | 0 |  |  |  | 0 |  |  |  | 13916.36 | 13916.36 |  |  | 13916.36 | 12 | 1159.6967 | 96.6414 | LES JT DIN PT404 - SOS MANGALIEI, C-TA | 600000231200 | 7 | 30 | 6 | 2009 | 15586.32 | 15586.32 |  |  | 15586.32 | 12 | 1298.86 | 108.2383 | 649.43 | 649.43
A2-57-1 | Injectii noi prel str. Verde din PT171 PT134 | UTR Constanta | Constanta | 35995.76 | 35995.76 |  |  | 0 |  |  |  | 0 |  |  |  | 35995.76 | 35995.76 |  |  | 35995.76 | 12 | 2999.6467 | 249.9706 | LES JT DIN PT171-PT364, ALBU IULIA, STR.VERDE,C-TA | 600000231190 | 8 | 30 | 6 | 2009 | 40315.25 | 40315.25 |  |  | 40315.25 | 12 | 3359.6042 | 279.967 | 1679.8021 | 1679.8021
A2-58-1 | Injectie noua din PT39 Palazu Mare | UTR Constanta | Palazu Mare | 22119.75 | 22119.75 |  |  | 0 |  |  |  | 0 |  |  |  | 22119.75 | 22119.75 |  |  | 22119.75 | 12 | 1843.3125 | 153.6094 | LES JT DIN PT 39, PALAZU MARE,FISH DARASCU | 600000231180 | 9 | 30 | 6 | 2009 | 24774.12 | 24774.12 |  |  | 24774.12 | 12 | 2064.51 | 172.0425 | 1032.255 | 1032.255
A2-59-1 | Modernizare bransamente loc. Cumpana | UTR Constanta | Cumpana | 12295.21 | 12295.21 |  |  | 0 |  |  |  | 0 |  |  |  | 12295.21 | 12295.21 |  |  | 12295.21 | 12 | 1024.6008 | 85.3834 | LEA JT DIN PT 605 -LOC. CUMPANA | 6000000485520 | 10 | 30 | 6 | 2009 | 13770.64 | 13770.64 |  |  | 13770.64 | 32 | 430.3325 | 35.861 | 215.1662 | 215.1662
A2-60-1 | Injectie noua din PT1334, Imbunatatire tens.str.Vasile Sasu | UTR Constanta | Constanta | 13653.58 | 13653.58 |  |  | 0 |  |  |  | 0 |  |  |  | 13653.58 | 13653.58 |  |  | 13653.58 | 12 | 1137.7983 | 94.8165 | LEA 0,4KV DIN PT1334 STR. VASILE SASSU, NAVODARI | 600000231270 | 103 | 30 | 6 | 2009 | 15292.01 | 15292.01 |  |  | 15292.01 | 32 | 477.8753 | 39.8229 | 238.9377 | 238.9377
A2-61-1 | Inlocuire LES jt din PT310 Eforie Nord | UTR Constanta | Eforie Nord | 10549.33 | 10549.33 |  |  | 0 |  |  |  | 0 |  |  |  | 10549.33 | 10549.33 |  |  | 10549.33 | 12 | 879.1108 | 73.2592 | LES JT DIN PT 310, EFORIE NORD | 600000231280 | 2 | 30 | 6 | 2009 | 11815.25 | 11815.25 |  |  | 11815.25 | 12 | 984.6042 | 82.0503 | 492.3021 | 492.3021
A2-62-1 | Modernizare si securizare instalatii JT UTR Constanta | UTR Constanta | jud. Constanta | 357142.86 | 357142.86 |  |  | 0 |  |  |  | 0 |  |  |  | 357142.86 | 357142.86 |  |  | 357142.86 | 12 | 29761.905 | 2480.1588 | FIRIDE PE LES/JT DIN PT-320, AGIGEA | 600000037822 | 639 | 28 | 12 | 2009 | 14402.68 | 14402.68 |  |  | 14402.68 | 12 | 1200.2233 | 100.0186 | 0 | 1200.2233
A2-62-2 |  | UTR Constanta | jud. Constanta | [20 empty] | FIRIDE PE LES/JT DIN PT-22, MANGALIA | 600000038013 | 639 | 28 | 12 | 2009 | 19203.12 | 19203.12 |  |  | 19203.12 | 12 | 1600.26 | 133.355 | 0 | 1600.26
A2-62-3 |  | UTR Constanta | jud. Constanta | [20 empty] | FIRIDE PE LES/JT DIN PT-330, AGIGEA | 600000038232 | 639 | 28 | 12 | 2009 | 67210.92 | 67210.92 |  |  | 67210.92 | 12 | 5600.91 | 466.7425 | 0 | 5600.91
A2-62-4 |  | UTR Constanta | jud. Constanta | [20 empty] | FIRIDE PE LES/JT DIN PT-18, MANGALIA | 600000056354 | 639 | 28 | 12 | 2009 | 33605.46 | 33605.46 |  |  | 33605.46 | 12 | 2800.455 | 233.3713 | 0 | 2800.455
A2-62-5 |  | UTR Constanta | jud. Constanta | [20 empty] | FIRIDE PE LES/JT DIN PT-16, MANGALIA | 600000062263 | 639 | 28 | 12 | 2009 | 67210.92 | 67210.92 |  |  | 67210.92 | 12 | 5600.91 | 466.7425 | 0 | 5600.91
A2-62-6 |  | UTR Constanta | jud. Constanta | [20 empty] | FIRIDE PE LES/JT DIN PT-39, MANGALIA | 600000251530 | 639 | 28 | 12 | 2009 | 24003.9 | 24003.9 |  |  | 24003.9 | 12 | 2000.325 | 166.6937 | 0 | 2000.325
A2-63 | Modernizare LEA JT Vadu | UTR Constanta | Vadu | 56071.43 | 56071.43 |  |  | 0 |  |  |  | 0 |  |  |  | 56071.43 | 56071.43 |  |  | 56071.43 | 32 | 1752.2322 | 146.0193 | L.E.A. JT DIN PTA 1153 VADU | 600000056054 | 496 | 16 | 9 | 2009 | 44613.78 | 44613.78 |  |  | 44613.78 | 32 | 1394.1806 | 116.1817 | 348.5452 | 1045.6355
A2-64-1 | Modernizare LEA JT Corbu | UTR Constanta | Corbu | 397321.43 | 397321.43 |  |  | 0 |  |  |  | 0 |  |  |  | 397321.43 | 397321.43 |  |  | 397321.43 | 32 | 12416.2947 | 1034.6912 | L.E.A. JT DIN PTA 1044,1202,1145, CORBU DE SUS | 600000049576 | 602 | 27 | 11 | 2009 | 139653.78 | 139653.78 |  |  | 139653.78 | 32 | 4364.1806 | 363.6817 | 363.6817 | 4000.4989
A2-64-2 |  | UTR Constanta | Corbu | [20 empty] | L.E.A JT (DIN PTA 1044,1202,1145), CORBU | 600000049577 | 653 | 31 | 12 | 2009 | 26556.88 | 26556.88 |  |  | 26556.88 | 32 | 829.9025 | 69.1585 | 0 | 829.9025
A2-64-3 |  | UTR Constanta | Corbu | [20 empty] | L.E.A. JT DIN PTA 1219,1091,1045, CORBU | 6000000495115 | 602 | 27 | 11 | 2009 | 240406.71 | 240406.71 |  |  | 240406.71 | 32 | 7512.7097 | 626.0591 | 626.0591 | 6886.6505
A2-64-4 |  | UTR Constanta | Corbu | [20 empty] | LEA JT (DIN PTA 1219,1091,1045), CORBU | 6000000495116 | 653 | 31 | 12 | 2009 | 6249.75 | 6249.75 |  |  | 6249.75 | 32 | 195.3047 | 16.2754 | 0 | 195.3047
A2-65-1 | Modernizare retele de medie si joasa tensiune Constanta | UTR Constanta | Constanta | 267857.1429 | 267857.1429 |  |  | 0 |  |  |  | 0 |  |  |  | 267857.1429 | 267857.1429 |  |  | 267857.1429 | 12 | 22321.4286 | 1860.119 | LES JT IP DIN PT 109, VENUS | 600000246700 | 1356 | 4 | 11 | 2009 | 22775 | 22775 |  |  | 22775 | 12 | 1897.9167 | 158.1597 | 158.1597 | 1739.7569
A2-65-2 |  | UTR Constanta | Constanta | [20 empty] | L.E.S. 04KV JT ILUMINAT PUBLIC DIN PT 70, MEDGIDIA | 600000036692 | 173 | 6 | 7 | 2009 | 17373 | 17373 |  |  | 17373 | 12 | 1447.75 | 120.6458 | 603.2292 | 844.5208
A2-65-3 |  | UTR Constanta | Constanta | [20 empty] | LEA JT 0,4KV DIN PT1037 , LUMINA (MOD) | 6000000495229 | 138 | 25 | 11 | 2009 | 27542.11 | 27542.11 |  |  | 27542.11 | 32 | 860.6909 | 71.7242 | 71.7242 | 788.9667
A2-65-4 |  | UTR Constanta | Constanta | [20 empty] | LEA JT 0,4KV DIN PT1071, NAVODARI (MOD) | 6000000491818 | 140 | 25 | 11 | 2009 | 16544.81 | 16544.81 |  |  | 16544.81 | 32 | 517.0253 | 43.0854 | 43.0854 | 473.9399
A2-65-5 |  | UTR Constanta | Constanta | [20 empty] | LES 0.4KV PARTICULAR ZONA PT.33 C. PORUMBESCU CAP | 600000047409 | 17 | 30 | 6 | 2009 | 19004.06 | 19004.06 |  |  | 19004.06 | 12 | 1583.6717 | 131.9726 | 791.8358 | 791.8358
A2-65-6 |  | UTR Constanta | Constanta | [20 empty] | LEA JT PT 28 CIRC LIBERTATII, MANGALIA | 600000251560 | 1567 | 29 | 12 | 2009 | 22768.71 | 22768.71 |  |  | 22768.71 | 32 | 711.5222 | 59.2935 | 0 | 711.5222
A2-65-7 |  | UTR Constanta | Constanta | [20 empty] | LEA JT DIN PT 394, RASOVA | 600000041028 | 236 | 30 | 8 | 2009 | 24298.97 | 24298.97 |  |  | 24298.97 | 32 | 759.3428 | 63.2786 | 253.1143 | 506.2285
A2-65-8 |  | UTR Constanta | Constanta | [20 empty] | LEA JT DIN PT277 MIRCEA VODA | 600000042499 | 235 | 30 | 8 | 2009 | 24109.66 | 24109.66 |  |  | 24109.66 | 32 | 753.4269 | 62.7856 | 251.1423 | 502.2846
A2-65-9 |  | UTR Constanta | Constanta | [20 empty] | LEA JT 0,4KV DIN PT 1153, VADU (MOD) | 600000056055 | 141 | 25 | 11 | 2009 | 19763.48 | 19763.48 |  |  | 19763.48 | 32 | 617.6087 | 51.4674 | 51.4674 | 566.1414
A2-65-10 |  | UTR Constanta | Constanta | [20 empty] | INJECTIE NOUA DIN PTA 418 LOC 23. AUGUST | 600000253760 | 1574 | 31 | 12 | 2009 | 24981.5 | 24981.5 |  |  | 24981.5 | 12 | 2081.7917 | 173.4826 | 0 | 2081.7917
A2-65-11 |  | UTR Constanta | Constanta | [20 empty] | L.E.S.20KV L.2723 ST.BABA NOVAC-PT.555, CONSTANTA | 600000063611 | 13 | 30 | 6 | 2009 | 27111.5 | 27111.5 |  |  | 27111.5 | 12 | 2259.2917 | 188.2743 | 1129.6458 | 1129.6458
A2-65-12 |  | UTR Constanta | Constanta | [20 empty] | L.E.S. 20 KV L.0324 ST.CENT 1-PT144, Constanta | 600000030692 | 14 | 30 | 9 | 2009 | 18130 | 18130 |  |  | 18130 | 12 | 1510.8333 | 125.9028 | 377.7083 | 1133.125
A2-65-13 |  | UTR Constanta | Constanta | [20 empty] | LES 0.4KV DIN PT759 CELCO | 600000251110 | 20 | 30 | 4 | 2009 | 1595.72 | 1595.72 |  |  | 1595.72 | 12 | 132.9767 | 11.0814 | 88.6511 | 44.3256
A2-65-14 |  | UTR Constanta | Constanta | [20 empty] | L.E.S. 20KV 5721 ST MEDGIDIA 1 | 600000036242 | 263 | 30 | 12 | 2009 | 14275.94 | 14275.94 |  |  | 14275.94 | 12 | 1189.6617 | 99.1385 | 0 | 1189.6617
A2-65-15 |  | UTR Constanta | Constanta | [20 empty] | L.E.S. 20KV 57234 ST MEDGIDIA 1 | 600000038921 | 263 | 30 | 12 | 2009 | 14350.94 | 14350.94 |  |  | 14350.94 | 12 | 1195.9117 | 99.6593 | 0 | 1195.9117
A2-65-16 |  | UTR Constanta | Constanta | [20 empty] | LEA 6401/20KV - DER. COSLUGEA | 600000040261 | 262 | 30 | 12 | 2009 | 16290.32 | 16290.32 |  |  | 16290.32 | 32 | 509.0725 | 42.4227 | 0 | 509.0725
A2-65-17 |  | UTR Constanta | Constanta | [20 empty] | L.E.S. 6KV 5709 ST MEDGIDIA 1 | 600000061662 | 263 | 30 | 12 | 2009 | 14275.94 | 14275.94 |  |  | 14275.94 | 12 | 1189.6617 | 99.1385 | 0 | 1189.6617
A2-65-18 |  | UTR Constanta | Constanta | [20 empty] | L.E.S. 20KV 5723 ST MEDGIDIA 1 | 600000253730 | 263 | 30 | 12 | 2009 | 14275.94 | 14275.94 |  |  | 14275.94 | 12 | 1189.6617 | 99.1385 | 0 | 1189.6617
A2-65-19 |  | UTR Constanta | Constanta | [20 empty] | LES 6KV DIN L2901 - RADAR SCHITU | 600000254460 | 1570 | 30 | 12 | 2009 | 412579.64 | 412579.64 |  |  | 412579.64 | 12 | 34381.6367 | 2865.1364 | 0 | 34381.6367
A2-66-1 | Lucrari de intarire retele electrice de medie si joasa tensiune Constanta | UTR Constanta | Constanta | 446428.57 | 446428.57 |  |  | 0 |  |  |  | 446428.57 | 446428.57 |  |  | 0 |  |  |  | 446428.57 | 12 | 37202.3808 | 3100.1984 | LEA JT SAT 2 DULCESTI(INLOC STALPI), EFORIE | 600000251550 | 1568 | 29 | 12 | 2009 | 42966.05 | 42966.05 |  |  | 42966.05 | 32 | 1342.6891 | 111.8908 | 0 | 1342.6891
A2-66-2 |  | UTR Constanta | Constanta | [20 empty] | LES JT DIN PT402 CERNAVODA | 600000036872 | 241 | 30 | 10 | 2009 | 186821.77 | 186821.77 |  |  | 186821.77 | 12 | 15568.4808 | 1297.3734 | 2594.7468 | 12973.734
A2-66-3 |  | UTR Constanta | Constanta | [20 empty] | LES JT DIN PT 402 CERNAVODA | 600000036873 | 259 | 15 | 12 | 2009 | 74942.53 | 74942.53 |  |  | 74942.53 | 12 | 6245.2108 | 520.4342 | 0 | 6245.2108
A2-66-4 |  | UTR Constanta | Constanta | [20 empty] | L.E.A. 0,4KV PT 1055, DOROBANTU | 600000040344 | 139 | 25 | 11 | 2009 | 25544.27 | 25544.27 |  |  | 25544.27 | 32 | 798.2584 | 66.5215 | 66.5215 | 731.7369
A2-66-5 |  | UTR Constanta | Constanta | [20 empty] | LEA JT PT1158 N.BALCESCU INJ.NOU STR.OBOR,NAVODARI | 600000056037 | 145 | 18 | 12 | 2009 | 31665.39 | 31665.39 |  |  | 31665.39 | 32 | 989.5434 | 82.462 | 0 | 989.5434
A2-66-6 |  | UTR Constanta | Constanta | [20 empty] | LEA JT PT1158 N.BALCESCU REGL.LEA,str.Medg, Nav. | 600000056038 | 146 | 18 | 12 | 2009 | 24744.65 | 24744.65 |  |  | 24744.65 | 32 | 773.2703 | 64.4392 | 0 | 773.2703
A2-66-7 |  | UTR Constanta | Constanta | [20 empty] | LES 10KV 1208 DIN PT 308-PT331 EFORIE SUBTRAVERSAR | 600000040983 | 1573 | 30 | 12 | 2009 | 30223.2 | 30223.2 |  |  | 30223.2 | 12 | 2518.6 | 209.8833 | 0 | 2518.6
A2-66-8 |  | UTR Constanta | Constanta | [20 empty] | LES 20KV 5403 TRONSON PT1129-PT2015, OVIDIU | 600000046142 | 142 | 25 | 11 | 2009 | 27512.44 | 27512.44 |  |  | 27512.44 | 12 | 2292.7033 | 191.0586 | 191.0586 | 2101.6447
A2-66-9 |  | UTR Constanta | Constanta | [20 empty] | LES 20KV INCADRARE PTCZ VICTORIA MAMAIA, CTA | 600000082744 | 25 | 29 | 12 | 2009 | 51078.19 | 51078.19 |  |  | 51078.19 | 12 | 4256.5158 | 354.7097 | 0 | 4256.5158
A2-66-10 |  | UTR Constanta | Constanta | [20 empty] | LES 6KV L.0504 ST. P.S. - PT 127, CTA | 600000251610 | 24 | 29 | 12 | 2009 | 25197.06 | 25197.06 |  |  | 25197.06 | 12 | 2099.755 | 174.9796 | 0 | 2099.755
A2-67-1 | Modernizare birouri sediu UTR Constanta | UTR Constanta | Constanta | 2384283.04 | 2384283.04 |  |  | 0 |  |  |  | 0 |  |  |  | 2384283.04 | 2384283.04 |  |  | 2384283.04 | 40 | 59607.076 | 4967.2563 | CLADIRE CORP 1 P+4 LA ST CENTRU 1 C-TA | 600000030265 | 18 | 19 | 2 | 2009 | 1415403.87 | 1415403.87 |  |  | 1415403.87 | 40 | 35385.0967 | 2948.7581 | 29487.5806 | 5897.5161
A2-67-2 |  | UTR Constanta | Constanta | [20 empty] | CLADIRE CORP 2 P+4 LA ST CENTRU 1 C-TA | 600000030275 | 18 | 19 | 2 | 2009 | 1254993.39 | 1254993.39 |  |  | 1254993.39 | 40 | 31374.8348 | 2614.5696 | 26145.6956 | 5229.1391
A2-68 | Amenajare sediu CEMJT Centru 2 | UTR Constanta | Constanta | 625000 | 625000 |  |  | 0 |  |  |  | 0 |  |  |  | 625000 | 625000 |  |  | 625000 | 40 | 15625 | 1302.0833
A2-69 | Amenajare sediu CEMTJT Medgidia | UTR Constanta | Medgidia | 1071428.57 | 1071428.57 |  |  | 0 |  |  |  | 0 |  |  |  | 1071428.57 | 1071428.57 |  |  | 1071428.57 | 40 | 26785.7143 | 2232.1429
A2-70 | Amenajare sediu PE Harsova | UTR Constanta | Harsova | 357142.86 | 357142.86 |  |  | 0 |  |  |  | 0 |  |  |  | 357142.86 | 357142.86 |  |  | 357142.86 | 40 | 8928.5715 | 744.0476
A2-71 | Achizitie transformatoare trifazate pentru stoc interventii la UTR Constanta | UTR Constanta | jud. Constanta | 2678571.43 | 2678571.43 |  |  | 0 |  |  |  | 0 |  |  |  | 2678571.43 | 2678571.43 |  |  | 2678571.43 | 16 | 167410.7144 | 13950.8929
A2-72-1 | Modernizare LEA MT Progresu derivatie PTA 2670 | UTR Calarasi | Progresu | 346435.71 | 346435.71 |  |  | 0 |  |  |  | 346435.71 | 346435.71 |  |  | 0 |  |  |  | 346435.71 | 32 | 10826.1159 | 902.1763 | LEA MT PROGRESU | 600000003762 | 16 | 13 | 3 | 2009 | 388008.68 | 388008.68 |  |  | 388008.68 | 32 | 12125.2712 | 1010.4393 | 9093.9534 | 3031.3178
A2-73-1 | Inlocuire descarcatoare tip DRV si DCP cu descarcatoare in ZnO, vol. 2 | UTR Calarasi | jud. Calarasi | 754126.79 | 754126.79 |  |  | 0 |  |  |  | 0 |  |  |  | 754126.79 | 754126.79 |  |  | 754126.79 | 10 | 75412.679 | 6284.3899 | DESC. CU ZNO LA CEMTJT CALARASI - 142 SETURI | 1100000129140 | 13 | 24 | 2 | 2009 | 388309.98 | 388309.98 |  |  | 388309.98 | 8 | 48538.7475 | 4044.8956 | 40448.9563 | 8089.7913
A2-73-2 |  | UTR Calarasi | jud. Calarasi | [20 empty] | DESC. CU ZNO LA CEMTJT LEHLIU - 75 SETURI | 1100000129160 | 13 | 24 | 2 | 2009 | 201749.61 | 201749.61 |  |  | 201749.61 | 8 | 25218.7012 | 2101.5584 | 21015.5844 | 4203.1169
A2-73-3 |  | UTR Calarasi | jud. Calarasi | [20 empty] | DESC. CU ZNO LA CEMTJT OLTENITA - 93 SETURI | 1100000129150 | 13 | 24 | 2 | 2009 | 254561.99 | 254561.99 |  |  | 254561.99 | 8 | 31820.2487 | 2651.6874 | 26516.874 | 5303.3748
A2-74-1 | Modernizare LEA JT Nana | UTR Calarasi | Nana | 15056.25 | 15056.25 |  |  | 0 |  |  |  | 0 |  |  |  | 15056.25 | 15056.25 |  |  | 15056.25 | 32 | 470.5078 | 39.209 | LEA JT NANA | 800000001672 | 1 | 27 | 01 | 2009 | 18114.56 | 18114.56 |  |  | 18114.56 | 32 | 566.08 | 47.1733 | 518.9067 | 47.1733
A2-75-1 | Inlocuire LEA 20 kV Postavari | UTR Calarasi | Postavari | 892857.14 | 892857.14 |  |  | 0 |  |  |  | 892857.14 | 892857.14 |  |  | 0 |  |  |  | 892857.14 | 32 | 27901.7856 | 2325.1488 | LEA MT POSTAVARI | 600000254890 | 74 | 29 | 12 | 2009 | 286740.12 | 286740.12 |  |  | 286740.12 | 32 | 8960.6287 | 746.7191 | 0 | 8960.6287
A2-76-1 | Modernizare L 20 KV Ulmu | UTR Calarasi | Ulmu | 547321.43 | 547321.43 |  |  | 0 |  |  |  | 547321.43 | 547321.43 |  |  | 0 |  |  |  | 547321.43 | 10 | 54732.143 | 4561.0119 | LEA MT ULMU | 600000006113 | 66 | 28 | 12 | 2009 | 623142.05 | 623142.05 |  |  | 623142.05 | 32 | 19473.1891 | 1622.7658 | 0 | 19473.1891
A2-76-2 |  | UTR Calarasi | Ulmu | [20 empty] | LES MT ULMU | 600000251600 | 66 | 28 | 12 | 2009 | 27862 | 27862 |  |  | 27862 | 12 | 2321.8333 | 193.4861 | 0 | 2321.8333
A2-77-1 | Modernizare LEA MT Siloz (S 2750 - PCZ 2808) si (S2714 - PCZ 2741) | UTR Calarasi | jud. Calarasi | 428571.43 | 428571.43 |  |  | 0 |  |  |  | 428571.43 | 428571.43 |  |  | 0 |  |  |  | 428571.43 | 10 | 42857.143 | 3571.4286 | LEA MT SILOZ | 600000004221 | 42 | 8 | 10 | 2009 | 242575.76 | 242575.76 |  |  | 242575.76 | 32 | 7580.4925 | 631.7077 | 1263.4154 | 6317.0771
A2-77-2 |  | UTR Calarasi | jud. Calarasi | [20 empty] | LES MT SILOZ | 600000246460 | 42 | 8 | 10 | 2009 | 188527.42 | 188527.42 |  |  | 188527.42 | 12 | 15710.6183 | 1309.2182 | 2618.4364 | 13092.1819
A2-77-3 |  | UTR Calarasi | jud. Calarasi | [20 empty] | PUNCT DE CONEXIUNE | 1100000132150 | 42 | 8 | 10 | 2009 | 68485.99 | 68485.99 |  |  | 68485.99 | 10 | 6848.599 | 570.7166 | 1141.4332 | 5707.1658
A2-78-1 | Reabilitare racord MT PTA 1612 Cojesti | UTR Calarasi | jud. Calarasi | 53571.43 | 53571.43 |  |  | 0 |  |  |  | 53571.43 | 53571.43 |  |  | 0 |  |  |  | 53571.43 | 10 | 5357.143 | 446.4286 | RACORD LEA MT LA PTA 1612 | 600000019191 | 59 | 21 | 12 | 2009 | 53499.63 | 53499.63 |  |  | 53499.63 | 32 | 1671.8634 | 139.322 | 0 | 1671.8634
A2-79-1 | Inlocuire stalp la PTA 3022 | UTR Calarasi | jud. Calarasi | 13385.62 | 13385.62 |  |  | 0 |  |  |  | 0 |  |  |  | 13385.62 | 13385.62 |  |  | 13385.62 | 32 | 418.3006 | 34.8584 | PTA 3022 | 1100000094511 | 22 | 18 | 6 | 2009 | 14991.89 | 14991.89 |  |  | 14991.89 | 10 | 1499.189 | 124.9324 | 749.5945 | 749.5945
A2-80-1 | Modernizare LEA JT, montare BMPM Dragalina | UTR Calarasi | Dragalina | 46530.36 | 46530.36 |  |  | 0 |  |  |  | 0 |  |  |  | 46530.36 | 46530.36 |  |  | 46530.36 | 32 | 1454.0738 | 121.1728 | LEA JT DRAGALINA PT3329 | 600000002432 | 5 | 5 | 2 | 2009 | 52114.99 | 52114.99 |  |  | 52114.99 | 32 | 1628.5934 | 135.7161 | 1357.1612 | 271.4322
A2-81-1 | Modernizare LEA JT Stefan cel Mare | UTR Calarasi | Stefan cel Mare | 982142.86 | 982142.86 |  |  | 0 |  |  |  | 0 |  |  |  | 982142.86 | 982142.86 |  |  | 982142.86 | 32 | 30691.9644 | 2557.6637 | LEA JT STEFAN CEL MARE (PTA 3077, 3066, 3069, 3577 | 600000254510 | 68 | 29 | 12 | 2009 | 797257.52 | 797257.52 |  |  | 797257.52 | 32 | 24914.2975 | 2076.1915 | 0 | 24914.2975
A2-81-2 |  | UTR Calarasi | Stefan cel Mare | [20 empty] | LES JT STEFAN CEL MARE (PTA 3077, 3066, 3069, 3577 | 600000254520 | 68 | 29 | 12 | 2009 | 14060 | 14060 |  |  | 14060 | 12 | 1171.6667 | 97.6389 | 0 | 1171.6667
A2-81-3 |  | UTR Calarasi | Stefan cel Mare | [20 empty] | BRANSAMENTE STEFAN CEL MARE | 600000254540 | 68 | 29 | 12 | 2009 | 429000 | 429000 |  |  | 429000 | 32 | 13406.25 | 1117.1875 | 0 | 13406.25
A2-82-1 | Modernizare LEA JT Soldanu | UTR Calarasi | Soldanu | 890178.57 | 890178.57 |  |  | 0 |  |  |  | 0 |  |  |  | 890178.57 | 890178.57 |  |  | 890178.57 | 32 | 27818.0803 | 2318.1734 | LEA JT SOLDANU | 600000244210 | 44 | 2 | 10 | 2009 | 629672.12 | 629672.12 |  |  | 629672.12 | 32 | 19677.2537 | 1639.7711 | 3279.5423 | 16397.7115
A2-82-2 |  | UTR Calarasi | Soldanu | [20 empty] | BRANSAMENTE AFERENTE LEA JT SOLDANU | 600000244220 | 44 | 2 | 10 | 2009 | 367046.71 | 367046.71 |  |  | 367046.71 | 32 | 11470.2097 | 955.8508 | 1911.7016 | 9558.5081
A2-83-1 | Modernizare LEA JT VaLEA Popii | UTR Calarasi | Valea Popii | 133928.57 | 133928.57 |  |  | 0 |  |  |  | 0 |  |  |  | 133928.57 | 133928.57 |  |  | 133928.57 | 32 | 4185.2678 | 348.7723 | LEA JT VALEA POPII | 600000254900 | 76 | 29 | 12 | 2009 | 373831.8 | 373831.8 |  |  | 373831.8 | 32 | 11682.2437 | 973.5203 | 0 | 11682.2437
A2-83-2 |  | UTR Calarasi | Valea Popii | [20 empty] | BRANSAMENTE VALEA POPII | 600000254910 | 76 | 29 | 12 | 2009 | 107202.5 | 107202.5 |  |  | 107202.5 | 32 | 3350.0781 | 279.1732 | 0 | 3350.0781
A2-84-1 | Modernizare LEA JT Aprozi 2 | UTR Calarasi | Aprozi 2 | 651785.71 | 651785.71 |  |  | 0 |  |  |  | 0 |  |  |  | 651785.71 | 651785.71 |  |  | 651785.71 | 32 | 20368.3034 | 1697.3586 | LEA JT APROZI | 600000251570 | 53 | 3 | 12 | 2009 | 547366.84 | 547366.84 |  |  | 547366.84 | 32 | 17105.2137 | 1425.4345 | 0 | 17105.2137
A2-84-2 |  | UTR Calarasi | Aprozi 3 | [20 empty] | LES JT APROZI AFERENT PTA 2643 | 600000251580 | 53 | 3 | 12 | 2009 | 6325 | 6325 |  |  | 6325 | 12 | 527.0833 | 43.9236 | 0 | 527.0833
A2-84-3 |  | UTR Calarasi | Aprozi 4 | [20 empty] | BRANSAMENTE AFERENTE LEA JT APROZI | 600000251590 | 53 | 3 | 12 | 2009 | 198864 | 198864 |  |  | 198864 | 32 | 6214.5 | 517.875 | 0 | 6214.5
A2-85-1 | Modernizare LEA JT Calarasi vol. I | UTR Calarasi | Calarasi | 625000 | 625000 |  |  | 0 |  |  |  | 0 |  |  |  | 625000 | 625000 |  |  | 625000 | 32 | 19531.25 | 1627.6042 | LEA JT CL 1 (AF. PCZ 3230, 3391, 3003) | 600000251770 | 51 | 19 | 11 | 2009 | 400660.93 | 400660.93 |  |  | 400660.93 | 32 | 12520.6541 | 1043.3878 | 1043.3878 | 11477.2662
A2-85-2 |  | UTR Calarasi | Calarasi | [20 empty] | LES JT CL 1 (AFERENT PCZ 3230, 3391) | 600000251780 | 51 | 19 | 11 | 2009 | 12100 | 12100 |  |  | 12100 | 12 | 1008.3333 | 84.0278 | 84.0278 | 924.3056
A2-85-3 |  | UTR Calarasi | Calarasi | [20 empty] | LES MT CALARASI VOL. 1 | 600000251790 | 51 | 19 | 11 | 2009 | 38240 | 38240 |  |  | 38240 | 12 | 3186.6667 | 265.5556 | 265.5556 | 2921.1111
A2-85-4 |  | UTR Calarasi | Calarasi | [20 empty] | BRANSAMENTE CL. 1 (AF. PCZ 3230, 3391, 3003) | 600000251810 | 51 | 19 | 11 | 2009 | 89760 | 89760 |  |  | 89760 | 32 | 2805 | 233.75 | 233.75 | 2571.25
A2-86-1 | Modernizare LEA JT Calarasi vol. II | UTR Calarasi | Calarasi | 446428.57 | 446428.57 |  |  | 0 |  |  |  | 0 |  |  |  | 446428.57 | 446428.57 |  |  | 446428.57 | 32 | 13950.8928 | 1162.5744 | LEA JT CL. VOL. 2 AF. PCZ 3093, 3394 | 600000254570 | 70 | 29 | 12 | 2009 | 181166.41 | 181166.41 |  |  | 181166.41 | 32 | 5661.4503 | 471.7875 | 0 | 5661.4503
A2-86-2 |  | UTR Calarasi | Calarasi | [20 empty] | BRANSAMENTE CL. VOL. 2 AF. PCZ 3093, 3394 | 600000254580 | 70 | 29 | 12 | 2009 | 27557 | 27557 |  |  | 27557 | 32 | 861.1562 | 71.763 | 0 | 861.1562
A2-87-1 | Modernizare LEA JT Calarasi vol. III | UTR Calarasi | Calarasi | 446428.57 | 446428.57 |  |  | 0 |  |  |  | 0 |  |  |  | 446428.57 | 446428.57 |  |  | 446428.57 | 32 | 13950.8928 | 1162.5744 | LEA JT CL. VOL. 3 AF. PCZ 3016, 3001, 3010 | 600000252740 | 72 | 29 | 12 | 2009 | 269665.4 | 269665.4 |  |  | 269665.4 | 32 | 8427.0438 | 702.2536 | 0 | 8427.0438
A2-87-2 |  | UTR Calarasi | Calarasi | [20 empty] | BRANSAMENTE CL. VOL. 3 AF. PCZ 3016, 3001, 3010 | 600000252750 | 72 | 29 | 12 | 2009 | 254139.03 | 254139.03 |  |  | 254139.03 | 32 | 7941.8447 | 661.8204 | 0 | 7941.8447
A2-88-1 | Modernizare LEA JT Andolina | UTR Calarasi | Andolina | 150892.86 | 150892.86 |  |  | 0 |  |  |  | 0 |  |  |  | 150892.86 | 150892.86 |  |  | 150892.86 | 32 | 4715.4019 | 392.9502 | LEA JT ANDOLINA | 600000250990 | 57 | 7 | 12 | 2009 | 256171.07 | 256171.07 |  |  | 256171.07 | 32 | 8005.3459 | 667.1122 | 0 | 8005.3459
A2-88-2 |  | UTR Calarasi | Andolina | [20 empty] | BRANSAMENTE AFERENTE LEA JT ANDOLINA | 600000251000 | 57 | 7 | 12 | 2009 | 45782.48 | 45782.48 |  |  | 45782.48 | 32 | 1430.7025 | 119.2252 | 0 | 1430.7025
A2-89-1 | Modernizare LEA JT C. Brancoveanu | UTR Calarasi | Ctin Brancoveanu | 446428.57 | 446428.57 |  |  | 0 |  |  |  | 0 |  |  |  | 446428.57 | 446428.57 |  |  | 446428.57 | 32 | 13950.8928 | 1162.5744 | LEA JT C. BRANCOVEANU | 600000246440 | 46 | 12 | 10 | 2009 | 334494.21 | 334494.21 |  |  | 334494.21 | 32 | 10452.9441 | 871.0787 | 1742.1573 | 8710.7867
A2-89-2 |  | UTR Calarasi | Ctin Brancoveanu | [20 empty] | BRANSAMENTE AF. LEA JT C. BRANCOVEANU | 600000246450 | 46 | 12 | 10 | 2009 | 185287.58 | 185287.58 |  |  | 185287.58 | 32 | 5790.2369 | 482.5197 | 965.0395 | 4825.1974
A2-90-1 | Modernizare LEA JT aferenta PTA 3571 Dragalina | UTR Calarasi | Dragalina | 9615.18 | 9615.18 |  |  | 0 |  |  |  | 0 |  |  |  | 9615.18 | 9615.18 |  |  | 9615.18 | 32 | 300.4744 | 25.0395 | LEA JT DRAGALINA PT 3571 | 600000015373 | 23 | 10 | 4 | 2009 | 10769.53 | 10769.53 |  |  | 10769.53 | 32 | 336.5478 | 28.0457 | 224.3652 | 112.1826
A2-91 | Modernizare LEA JT Oltenita | UTR Calarasi | Oltenita | 62500 | 62500 |  |  | 0 |  |  |  | 0 |  |  |  | 62500 | 62500 |  |  | 62500 | 32 | 1953.125 | 162.7604 | LEA JT AF. PTA 2749 | 600000012013 | 60 | 21 | 12 | 2009 | 54134.18 | 54134.18 |  |  | 54134.18 | 32 | 1691.6931 | 140.9744 | 0 | 1691.6931
A2-92-1 | Modernizare LEA JT FunduLEA | UTR Calarasi | Fundulea | 24825.89 | 24825.89 |  |  | 0 |  |  |  | 0 |  |  |  | 24825.89 | 24825.89 |  |  | 24825.89 | 32 | 775.8091 | 64.6508 | LEA JT FUNDULEA AF. PTA 1800 | 600000012311 | 31 | 18 | 6 | 2009 | 27804.76 | 27804.76 |  |  | 27804.76 | 32 | 868.8987 | 72.4082 | 434.4494 | 434.4494
A2-93-1 | Reabilitare LEA JT Mataraua aferenta PTA 1661 | UTR Calarasi | Mataraua | 142887.5 | 142887.5 |  |  | 0 |  |  |  | 0 |  |  |  | 142887.5 | 142887.5 |  |  | 142887.5 | 32 | 4465.2344 | 372.1029 | LEA JT MATARAUA | 600000008912 | 29 | 18 | 6 | 2009 | 160034.42 | 160034.42 |  |  | 160034.42 | 32 | 5001.0756 | 416.7563 | 2500.5378 | 2500.5378
A2-94-1 | Reabilitare LEA JT Cojesti aferenta PTA 1612 | UTR Calarasi | Cojesti | 56512.34 | 56512.34 |  |  | 0 |  |  |  | 0 |  |  |  | 56512.34 | 56512.34 |  |  | 56512.34 | 32 | 1766.0106 | 147.1676 | LEA JT COJESTI AF. PTA 1612 | 800000020191 | 30 | 18 | 6 | 2009 | 63293.82 | 63293.82 |  |  | 63293.82 | 32 | 1977.9319 | 164.8277 | 988.9659 | 988.9659
A2-95-1 | Modernizare retele de medie si joasa tensiune Calarasi | UTR Calarasi | jud. Calarasi | 892857.14 | 892857.14 |  |  | 0 |  |  |  | 0 |  |  |  | 892857.14 | 892857.14 |  |  | 892857.14 | 12 | 74404.7617 | 6200.3968 | LEA JT DOROBANTU AF. PTA 3057, 3081 | 600000009182 | 90 | 29 | 12 | 2009 | 19998 | 19998 |  |  | 19998 | 32 | 624.9375 | 52.0781 | 0 | 624.9375
A2-95-2 |  | UTR Calarasi | jud. Calarasi | [20 empty] | LEA JT AFERENTA PTA 2708 | 600000012012 | 62 | 21 | 12 | 2009 | 24858.46 | 24858.46 |  |  | 24858.46 | 32 | 776.8269 | 64.7356 | 0 | 776.8269
A2-95-3 |  | UTR Calarasi | jud. Calarasi | [20 empty] | LEA JT POLCESTI AF. PTA 1783 | 600000012501 | 61 | 21 | 12 | 2009 | 21793.01 | 21793.01 |  |  | 21793.01 | 32 | 681.0316 | 56.7526 | 0 | 681.0316
A2-95-4 |  | UTR Calarasi | jud. Calarasi | [20 empty] | LEA JT DOR MARUNT AF. PTA 1518 | 600000066612 | 87 | 29 | 12 | 2009 | 148325.57 | 148325.57 |  |  | 148325.57 | 32 | 4635.1741 | 386.2645 | 0 | 4635.1741
A2-95-5 |  | UTR Calarasi | jud. Calarasi | [20 empty] | LEA JT DRAGOS VODA AF. PTA 1633, 1404, 1635 | 600000066661 | 88 | 29 | 12 | 2009 | 531578.62 | 531578.62 |  |  | 531578.62 | 32 | 16611.8319 | 1384.3193 | 0 | 16611.8319
A2-95-6 |  | UTR Calarasi | jud. Calarasi | [20 empty] | LEA JT STANCEA AF. PTA 2410 | 600000114551 | 94 | 29 | 12 | 2009 | 32787.36 | 32787.36 |  |  | 32787.36 | 32 | 1024.605 | 85.3838 | 0 | 1024.605
A2-95-7 |  | UTR Calarasi | jud. Calarasi | [20 empty] | BRANSAMENTE STEFAN VODA | 600000254860 | 49 | 29 | 12 | 2009 | 561740.96 | 561740.96 |  |  | 561740.96 | 32 | 17554.405 | 1462.8671 | 0 | 17554.405
A2-95-8 |  | UTR Calarasi | jud. Calarasi | [20 empty] | BRANSAMENTE CALARASI (M. VODA) | 600000254870 | 49 | 29 | 12 | 2009 | 571435 | 571435 |  |  | 571435 | 32 | 17857.3438 | 1488.112 | 0 | 17857.3438
A2-95-9 |  | UTR Calarasi | jud. Calarasi | [20 empty] | BRANSAMENTE OLTENITA | 600000254880 | 49 | 29 | 12 | 2009 | 600703.5 | 600703.5 |  |  | 600703.5 | 32 | 18771.9844 | 1564.332 | 0 | 18771.9844
A2-95-10 |  | UTR Calarasi | jud. Calarasi | [20 empty] | LES MT INTRE PA 3152 SI PCZ 3391 | 600000010072 | 32 | 16 | 7 | 2009 | 19252.54 | 19252.54 |  |  | 19252.54 | 12 | 1604.3783 | 133.6982 | 668.491 | 935.8874
A2-95-11 |  | UTR Calarasi | jud. Calarasi | [20 empty] | LEA MT GRADISTEA | 600000007261 | 33 | 16 | 7 | 2009 | 8973.14 | 8973.14 |  |  | 8973.14 | 32 | 280.4106 | 23.3676 | 116.8378 | 163.5729
A2-95-12 |  | UTR Calarasi | jud. Calarasi | [20 empty] | LES MT MITRENI | 600000065801 | 34 | 16 | 7 | 2009 | 26394.39 | 26394.39 |  |  | 26394.39 | 12 | 2199.5325 | 183.2944 | 916.4719 | 1283.0606
A2-95-13 |  | UTR Calarasi | jud. Calarasi | [20 empty] | CANALIZARE 20 KV INTRE IESIRE PTM 2767 | 600000066751 | 39 | 17 | 9 | 2009 | 20266.54 | 20266.54 |  |  | 20266.54 | 12 | 1688.8783 | 140.7399 | 422.2196 | 1266.6588
A2-95-14 |  | UTR Calarasi | jud. Calarasi | [20 empty] | LEA MT VALCELE | 600000010881 | 37 | 17 | 9 | 2009 | 91094.84 | 91094.84 |  |  | 91094.84 | 32 | 2846.7137 | 237.2261 | 711.6784 | 2135.0353
A2-95-15 |  | UTR Calarasi | jud. Calarasi | [20 empty] | LES MT RACORD LA PTM 3432 | 600000239940 | 38 | 17 | 9 | 2009 | 25197.56 | 25197.56 |  |  | 25197.56 | 12 | 2099.7967 | 174.9831 | 524.9492 | 1574.8475
A2-95-16 |  | UTR Calarasi | jud. Calarasi | [20 empty] | LEA MT COMPLEX PORCINE | 600000006351 | 97 | 29 | 12 | 2009 | 28059.94 | 28059.94 |  |  | 28059.94 | 32 | 876.8731 | 73.0728 | 0 | 876.8731
A2-95-17 |  | UTR Calarasi | jud. Calarasi | [20 empty] | LEA MT IRIGATII 2 DRAGALINA, RACORD STEFAN VODA | 600000006551 | 91 | 29 | 12 | 2009 | 35712.44 | 35712.44 |  |  | 35712.44 | 32 | 1116.0138 | 93.0011 | 0 | 1116.0138
A2-95-18 |  | UTR Calarasi | jud. Calarasi | [20 empty] | LEA MT COMPLEX DRAGALINA AX | 600000006611 | 91 | 29 | 12 | 2009 | 54965.08 | 54965.08 |  |  | 54965.08 | 32 | 1717.6588 | 143.1382 | 0 | 1717.6588
A2-95-19 |  | UTR Calarasi | jud. Calarasi | [20 empty] | LEA MT OLTINA | 600000007481 | 89 | 29 | 12 | 2009 | 10637.62 | 10637.62 |  |  | 10637.62 | 32 | 332.4256 | 27.7021 | 0 | 332.4256
A2-95-20 |  | UTR Calarasi | jud. Calarasi | [20 empty] | LEA MT VALCELE INTRE S 1823 LA CAPAT | 600000009091 | 85 | 29 | 12 | 2009 | 10631.76 | 10631.76 |  |  | 10631.76 | 32 | 332.2425 | 27.6869 | 0 | 332.2425
A2-95-21 |  | UTR Calarasi | jud. Calarasi | [20 empty] | LES MT SILOZ AFERENT PCZ 2612 | 600000013201 | 63 | 21 | 12 | 2009 | 18244.97 | 18244.97 |  |  | 18244.97 | 12 | 1520.4142 | 126.7012 | 0 | 1520.4142
A2-95-22 |  | UTR Calarasi | jud. Calarasi | [20 empty] | LEA MT MIHAI VITEAZA INTRE S1507 SI S1520 | 600000019395 | 86 | 29 | 12 | 2009 | 58165.1 | 58165.1 |  |  | 58165.1 | 32 | 1817.6594 | 151.4716 | 0 | 1817.6594
A2-95-23 |  | UTR Calarasi | jud. Calarasi | [20 empty] | LES MT IDFV 2 ST. PIETROIU | 600000254850 | 99 | 29 | 12 | 2009 | 30760.01 | 30760.01 |  |  | 30760.01 | 12 | 2563.3342 | 213.6112 | 0 | 2563.3342
A2-95-24 |  | UTR Calarasi | jud. Calarasi | [20 empty] | LEA MT DRAJNA | 600000256810 | 98 | 29 | 12 | 2009 | 11836.24 | 11836.24 |  |  | 11836.24 | 32 | 369.8825 | 30.8235 | 0 | 369.8825
A2-95-25 |  | UTR Calarasi | jud. Calarasi | [20 empty] | LEA JT TAMADAU MARE, PTA 1524 | 600000231440 | 35 | 18 | 6 | 2009 | 41553.6 | 41553.6 |  |  | 41553.6 | 32 | 1298.55 | 108.2125 | 649.275 | 649.275
A2-95-26 |  | UTR Calarasi | jud. Calarasi | [20 empty] | LEA JT PERISORU | 600000019172 | 83 | 19 | 12 | 2009 | 1158240.58 | 1158240.58 |  |  | 1158240.58 | 32 | 36195.0181 | 3016.2515 | 0 | 36195.0181
A2-95-27 |  | UTR Calarasi | jud. Calarasi | [20 empty] | LEA JT PTA 1775 - PTA 1775 - PTA 1768 | 600000254450 | 84 | 29 | 12 | 2009 | 545794.81 | 545794.81 |  |  | 545794.81 | 32 | 17056.0878 | 1421.3407 | 0 | 17056.0878
A2-95-28 |  | UTR Calarasi | jud. Calarasi | [20 empty] | LEC JT FRUMUSANI-KOREEA AF. PTA 2907 | 600000004641 | 64 | 21 | 12 | 2009 | 19047.11 | 19047.11 |  |  | 19047.11 | 12 | 1587.2592 | 132.2716 | 0 | 1587.2592
A2-95-29 |  | UTR Calarasi | jud. Calarasi | [20 empty] | LEA JT CURCANI AF. PTA 2783, 2799 | 600000005411 | 93 | 29 | 12 | 2009 | 345362.6 | 345362.6 |  |  | 345362.6 | 32 | 10792.5812 | 899.3818 | 0 | 10792.5812
A2-95-30 |  | UTR Calarasi | jud. Calarasi | [20 empty] | BRANSAMENTE LOC. BORCEA | 600000007982 | 95 | 29 | 12 | 2009 | 228010.92 | 228010.92 |  |  | 228010.92 | 32 | 7125.3413 | 593.7784 | 0 | 7125.3413
A2-95-31 |  | UTR Calarasi | jud. Calarasi | [20 empty] | LEA JT VARASTI AF. PTA 3056 | 600000009112 | 92 | 29 | 12 | 2009 | 7656 | 7656 |  |  | 7656 | 32 | 239.25 | 19.9375 | 0 | 239.25
A2-96-1 | Lucrari de intarire retele electrice de medie si joasa tensiune Calarasi | UTR Calarasi | jud. Calarasi | 357142.86 | 357142.86 |  |  | 0 |  |  |  | 357142.86 | 357142.86 |  |  | 0 |  |  |  | 357142.86 | 12 | 29761.905 | 2480.1588 | LEA JT CURCANI AFERENTA PTA 2426 | 600000251320 | 55 | 4 | 12 | 2009 | 2479.12 | 2479.12 |  |  | 2479.12 | 32 | 77.4725 | 6.456 | 0 | 77.4725
A2-96-2 |  | UTR Calarasi | jud. Calarasi | [20 empty] | RACORD LEA MT LA PTA 2426 | 600000251330 | 55 | 4 | 12 | 2009 | 76541.24 | 76541.24 |  |  | 76541.24 | 32 | 2391.9138 | 199.3261 | 0 | 2391.9138
A2-96-3 |  | UTR Calarasi | jud. Calarasi | [20 empty] | LES JT NEGOIESTI AFERENTA PTA 2425 | 600000251350 | 55 | 4 | 12 | 2009 | 11282.2 | 11282.2 |  |  | 11282.2 | 12 | 940.1833 | 78.3486 | 0 | 940.1833
A2-96-4 |  | UTR Calarasi | jud. Calarasi | [20 empty] | RACORD LEA MT LA PTA 2425 | 600000251360 | 55 | 4 | 12 | 2009 | 33270.13 | 33270.13 |  |  | 33270.13 | 32 | 1039.6916 | 86.641 | 0 | 1039.6916
A2-96-5 |  | UTR Calarasi | jud. Calarasi | [20 empty] | LEA JT STR CURCUBEULUI AFERENTA PTA 3627 | 600000251370 | 55 | 4 | 12 | 2009 | 97180.27 | 97180.27 |  |  | 97180.27 | 32 | 3036.8834 | 253.0736 | 0 | 3036.8834
A2-96-6 |  | UTR Calarasi | jud. Calarasi | [20 empty] | RACORD LEA MT LA PTA 3627 | 600000251380 | 55 | 4 | 12 | 2009 | 51603.67 | 51603.67 |  |  | 51603.67 | 32 | 1612.6147 | 134.3846 | 0 | 1612.6147
A2-96-7 |  | UTR Calarasi | jud. Calarasi | [20 empty] | LEA JT STR MUNCII AFERENTA PTA 1358 | 600000251390 | 55 | 4 | 12 | 2009 | 21806.28 | 21806.28 |  |  | 21806.28 | 32 | 681.4462 | 56.7872 | 0 | 681.4462
A2-96-8 |  | UTR Calarasi | jud. Calarasi | [20 empty] | RACORD LEA MT LA PTA 1358 | 600000251400 | 55 | 4 | 12 | 2009 | 8883.77 | 8883.77 |  |  | 8883.77 | 32 | 277.6178 | 23.1348 | 0 | 277.6178
A2-96-9 |  | UTR Calarasi | jud. Calarasi | [20 empty] | LES JT STR MUNCII AFERENTA PTA 1358 | 600000251410 | 55 | 4 | 12 | 2009 | 9359 | 9359 |  |  | 9359 | 12 | 779.9167 | 64.9931 | 0 | 779.9167
A2-96-10 |  | UTR Calarasi | jud. Calarasi | [20 empty] | LEA JT STR CAMPULUI AFERENTA PTA 1357 | 600000251420 | 55 | 4 | 12 | 2009 | 26861.06 | 26861.06 |  |  | 26861.06 | 32 | 839.4081 | 69.9507 | 0 | 839.4081
A2-96-11 |  | UTR Calarasi | jud. Calarasi | [20 empty] | RACORD LEA MT LA PTA 1357 STR CAMPULUI | 600000251430 | 55 | 4 | 12 | 2009 | 2344.67 | 2344.67 |  |  | 2344.67 | 32 | 73.2709 | 6.1059 | 0 | 73.2709
A2-96-12 |  | UTR Calarasi | jud. Calarasi | [20 empty] | ECHIPAMENT PTA 2426 | 1100000133300 | 55 | 4 | 12 | 2009 | 15023.15 | 15023.15 |  |  | 15023.15 | 10 | 1502.315 | 125.1929 | 0 | 1502.315
A2-96-13 |  | UTR Calarasi | jud. Calarasi | [20 empty] | TRAFO 160KVA SERIA A4042 AFERENT PTA 2426 | 1100000133310 | 55 | 4 | 12 | 2009 | 25300 | 25300 |  |  | 25300 | 16 | 1581.25 | 131.7708 | 0 | 1581.25
A2-96-14 |  | UTR Calarasi | jud. Calarasi | [20 empty] | ECHIPAMENT PTA 3627 | 1100000133320 | 55 | 4 | 12 | 2009 | 15023.15 | 15023.15 |  |  | 15023.15 | 10 | 1502.315 | 125.1929 | 0 | 1502.315
A2-96-15 |  | UTR Calarasi | jud. Calarasi | [20 empty] | TRAFO 250KVA SERIA 1LPL438844 AFERENT PTA 3627 | 1100000133330 | 55 | 4 | 12 | 2009 | 34100 | 34100 |  |  | 34100 | 16 | 2131.25 | 177.6042 | 0 | 2131.25
A2-96-16 |  | UTR Calarasi | jud. Calarasi | [20 empty] | ECHIPAMENT PTA 2425 | 1100000133340 | 55 | 4 | 12 | 2009 | 15345.15 | 15345.15 |  |  | 15345.15 | 10 | 1534.515 | 127.8762 | 0 | 1534.515
A2-96-17 |  | UTR Calarasi | jud. Calarasi | [20 empty] | TRAFO 160KVA SERIA A 4043 AFERENT PTA 2425 | 1100000133350 | 55 | 4 | 12 | 2009 | 25300 | 25300 |  |  | 25300 | 16 | 1581.25 | 131.7708 | 0 | 1581.25
A2-96-18 |  | UTR Calarasi | jud. Calarasi | [20 empty] | ECHIPAMENT PTA 1357 | 1100000133360 | 55 | 4 | 12 | 2009 | 18788.52 | 18788.52 |  |  | 18788.52 | 10 | 1878.852 | 156.571 | 0 | 1878.852
A2-96-19 |  | UTR Calarasi | jud. Calarasi | [20 empty] | TRAFO 250KVA SERIA 1LPL438845 AFERENT PTA 1357 | 1100000133370 | 55 | 4 | 12 | 2009 | 34100 | 34100 |  |  | 34100 | 16 | 2131.25 | 177.6042 | 0 | 2131.25
A2-96-20 |  | UTR Calarasi | jud. Calarasi | [20 empty] | ECHIPAMENT PTA 1358 | 1100000133380 | 55 | 4 | 12 | 2009 | 18788.52 | 18788.52 |  |  | 18788.52 | 10 | 1878.852 | 156.571 | 0 | 1878.852
A2-96-21 |  | UTR Calarasi | jud. Calarasi | [20 empty] | TRAFO 250KVA SERIA 1LPL438846 AFERENT PTA 1358 | 1100000133390 | 55 | 4 | 12 | 2009 | 34100 | 34100 |  |  | 34100 | 16 | 2131.25 | 177.6042 | 0 | 2131.25
A2-96-22 |  | UTR Calarasi | jud. Calarasi | [20 empty] | CONTOR AFERENT PTA 3627 | 1400000206450 | 55 | 4 | 12 | 2009 | 1919.5 | 1919.5 |  |  | 1919.5 | 10 | 191.95 | 15.9958 | 0 | 191.95
A2-96-23 |  | UTR Calarasi | jud. Calarasi | [20 empty] | CONTOR AFERENT PTA 1357 | 1400000206460 | 55 | 4 | 12 | 2009 | 1919.5 | 1919.5 |  |  | 1919.5 | 10 | 191.95 | 15.9958 | 0 | 191.95
A2-96-24 |  | UTR Calarasi | jud. Calarasi | [20 empty] | CONTOR AFERENT PTA 1358 | 1400000206470 | 55 | 4 | 12 | 2009 | 1919.5 | 1919.5 |  |  | 1919.5 | 10 | 191.95 | 15.9958 | 0 | 191.95
A2-97 | Modernizare si securizare instalatii JT UTR Calarasi | UTR Calarasi | jud. Calarasi | 178571.43 | 178571.43 |  |  | 0 |  |  |  | 0 |  |  |  | 178571.43 | 178571.43 |  |  | 178571.43 | 12 | 14880.9525 | 1240.0794
A2-98 | Achizitie transformatoare trifazate pentru stoc interventii la UTR Calarasi | UTR Calarasi | jud. Calarasi | 892857.14 | 892857.14 |  |  | 0 |  |  |  | 0 |  |  |  | 892857.14 | 892857.14 |  |  | 892857.14 | 16 | 55803.5713 | 4650.2976
A2-99-1 | Inlocuire LES 20 kV Abator intre STE 8465 si PC 8398 si LES Epurare intre PCZ 8397 si PCZ 8549 | UTR Slobozia | Slobozia | 5847.58 | 5847.58 |  |  | 0 |  |  |  | 5847.58 | 5847.58 |  |  | 0 |  |  |  | 5847.58 | 12 | 487.2983 | 40.6082 | RET AER-LEA20KV ABATOR STE 8667-STE8668L=0.700KM | 600000194241 | 149 | 24 | 12 | 2008 | 1637.33 | 1637.33 |  |  | 1637.33 | 32 | 51.1666 | 4.2639 | 0 | 51.1666
A2-99-2 |  | UTR Slobozia | Slobozia | [20 empty] | RET SUBT-LES20KV ABATOR STE 8465-STE 8667L=0.130KM | 600000194221 | 149 | 24 | 12 | 2008 | 1637.32 | 1637.32 |  |  | 1637.32 | 12 | 136.4433 | 11.3703 | 0 | 136.4433
A2-99-3 |  | UTR Slobozia | Slobozia | [20 empty] | RET SUBT-LES20KV ABATOR STE 8668-PCZ8398L=0.190KM | 600000194231 | 149 | 24 | 12 | 2008 | 1637.32 | 1637.32 |  |  | 1637.32 | 12 | 136.4433 | 11.3703 | 0 | 136.4433
A2-99-4 |  | UTR Slobozia | Slobozia | [20 empty] | RET SUBT-LES20KVEPURARE8397-PCZ8549 L=0.740KM | 600000194251 | 149 | 24 | 12 | 2008 | 1637.32 | 1637.32 |  |  | 1637.32 | 12 | 136.4433 | 11.3703 | 0 | 136.4433
A2-100-1 | Marire grad de siguranta in functionare LEA 20 KV Canalizare Epurare | UTR Slobozia | Slobozia | 97456.04 | 97456.04 |  |  | 0 |  |  |  | 97456.04 | 97456.04 |  |  | 0 |  |  |  | 97456.04 | 32 | 3045.5012 | 253.7918 | RET AERIENE IZOLATIE LEA 20KV CANALIZARE I=2.31 KM | 600000207390 | 1 | 9 | 2 | 2009 | 109150.76 | 109150.76 |  |  | 109150.76 | 32 | 3410.9612 | 284.2468 | 2842.4677 | 568.4935
A2-101-1 | Inlocuire DC si DRV cu DRV ZnO cu SIC si disconector zona Fetesti-Tandarei | UTR Slobozia | Fetesti, Tandarei | 689930.16 | 689930.16 |  |  | 0 |  |  |  | 0 |  |  |  | 689930.16 | 689930.16 |  |  | 689930.16 | 10 | 68993.016 | 5749.418 | DESC. CU ZNO PE LEA 20KV BAITALU | 1100000129920 | 41 | 14 | 5 | 2009 | 63445.75 | 63445.75 |  |  | 63445.75 | 10 | 6344.575 | 528.7146 | 3701.0021 | 2643.5729
A2-101-2 |  | UTR Slobozia | Fetesti, Tandarei | [20 empty] | DESC. CU ZNO PE LEA 20KV BORCEA | 1100000130020 | 41 | 14 | 5 | 2009 | 2643.54 | 2643.54 |  |  | 2643.54 | 10 | 264.354 | 22.0295 | 154.2065 | 110.1475
A2-101-3 |  | UTR Slobozia | Fetesti, Tandarei | [20 empty] | DESC. CU ZNO PE LEA 20 KV BUCU | 1100000129640 | 41 | 14 | 5 | 2009 | 72706.9 | 72706.9 |  |  | 72706.9 | 10 | 7270.69 | 605.8908 | 4241.2358 | 3029.4542
A2-101-4 |  | UTR Slobozia | Fetesti, Tandarei | [20 empty] | DESC. CU ZNO PE LEA 20 KV BULIGA | 1100000129860 | 41 | 14 | 5 | 2009 | 52870.92 | 52870.92 |  |  | 52870.92 | 10 | 5287.092 | 440.591 | 3084.137 | 2202.955
A2-101-5 |  | UTR Slobozia | Fetesti, Tandarei | [20 empty] | DESC. CU ZNO PE LEA 20 KV CARAMIDA | 1100000129820 | 41 | 14 | 5 | 2009 | 2596.67 | 2596.67 |  |  | 2596.67 | 10 | 259.667 | 21.6389 | 151.4724 | 108.1946
A2-101-6 |  | UTR Slobozia | Fetesti, Tandarei | [20 empty] | DESC. CU ZNO PE LEA 20KV FACAENI | 1100000129890 | 41 | 14 | 5 | 2009 | 50227.26 | 50227.26 |  |  | 50227.26 | 10 | 5022.726 | 418.5605 | 2929.9235 | 2092.8025
A2-101-7 |  | UTR Slobozia | Fetesti, Tandarei | [20 empty] | DESC. CU ZNO PE LEA 20KV FIXA | 1100000129960 | 41 | 14 | 5 | 2009 | 10574.16 | 10574.16 |  |  | 10574.16 | 10 | 1057.416 | 88.118 | 616.826 | 440.59
A2-101-8 |  | UTR Slobozia | Fetesti, Tandarei | [20 empty] | DESC. CU ZNO PE LEA 20 KV GIURGENI | 1100000129800 | 41 | 14 | 5 | 2009 | 7790.01 | 7790.01 |  |  | 7790.01 | 10 | 779.001 | 64.9167 | 454.4173 | 324.5838
A2-101-9 |  | UTR Slobozia | Fetesti, Tandarei | [20 empty] | DESC. CU ZNO PE LEA 20KV HAGIENI | 1100000129880 | 41 | 14 | 5 | 2009 | 26435.4 | 26435.4 |  |  | 26435.4 | 10 | 2643.54 | 220.295 | 1542.065 | 1101.475
A2-101-10 |  | UTR Slobozia | Fetesti, Tandarei | [20 empty] | DESC. CU ZNO PE LEA 20KV IRIG. 6+7 BORDUSAN | 1100000130000 | 41 | 14 | 5 | 2009 | 10574.16 | 10574.16 |  |  | 10574.16 | 10 | 1057.416 | 88.118 | 616.826 | 440.59
A2-101-11 |  | UTR Slobozia | Fetesti, Tandarei | [20 empty] | DESC. CU ZNO PE LEA 20 KV IRIGATII 1 BUCSA | 1100000129720 | 41 | 14 | 5 | 2009 | 10386.68 | 10386.68 |  |  | 10386.68 | 10 | 1038.668 | 86.5557 | 605.8897 | 432.7783
A2-101-12 |  | UTR Slobozia | Fetesti, Tandarei | [20 empty] | DESC. CU ZNO PE LEA 20 KV IRIGATII 1 TANDAR | 1100000129750 | 41 | 14 | 5 | 2009 | 18176.69 | 18176.69 |  |  | 18176.69 | 10 | 1817.669 | 151.4724 | 1060.3069 | 757.3621
A2-101-13 |  | UTR Slobozia | Fetesti, Tandarei | [20 empty] | DESC. CU ZNO PE LEA 20 KV IRIGATII 2 BUCSA | 1100000129730 | 41 | 14 | 5 | 2009 | 15580.32 | 15580.32 |  |  | 15580.32 | 10 | 1558.032 | 129.836 | 908.852 | 649.18
A2-101-14 |  | UTR Slobozia | Fetesti, Tandarei | [20 empty] | DESC. CU ZNO PE LEA 20KV IRIGATII 2 ST. CEL | 1100000129930 | 41 | 14 | 5 | 2009 | 7930.62 | 7930.62 |  |  | 7930.62 | 10 | 793.062 | 66.0885 | 462.6195 | 330.4425
A2-101-15 |  | UTR Slobozia | Fetesti, Tandarei | [20 empty] | DESC. CU ZNO PE LEA 20 KV IRIGATII 2 TANDAR | 1100000129760 | 41 | 14 | 5 | 2009 | 7790.01 | 7790.01 |  |  | 7790.01 | 10 | 779.001 | 64.9167 | 454.4173 | 324.5838
A2-101-16 |  | UTR Slobozia | Fetesti, Tandarei | [20 empty] | DESC. CU ZNO PE LEA 20 KV IRIGATII 3 BUCSA | 1100000129740 | 41 | 14 | 5 | 2009 | 18176.69 | 18176.69 |  |  | 18176.69 | 10 | 1817.669 | 151.4724 | 1060.3069 | 757.3621
A2-101-17 |  | UTR Slobozia | Fetesti, Tandarei | [20 empty] | DESC. CU ZNO PE LEA 20KV IRIGATII 3 ST. CEL | 1100000129940 | 41 | 14 | 5 | 2009 | 15861.24 | 15861.24 |  |  | 15861.24 | 10 | 1586.124 | 132.177 | 925.239 | 660.885
A2-101-18 |  | UTR Slobozia | Fetesti, Tandarei | [20 empty] | DESC. CU ZNO PE LEA 20 KV IRIGATII 4 BUCSA | 1100000129850 | 41 | 14 | 5 | 2009 | 2596.67 | 2596.67 |  |  | 2596.67 | 10 | 259.667 | 21.6389 | 151.4724 | 108.1946
A2-101-19 |  | UTR Slobozia | Fetesti, Tandarei | [20 empty] | DESC. CU ZNO PE LEA 20KV IRIGATII 5 BORDUSAN | 1100000129990 | 41 | 14 | 5 | 2009 | 2643.54 | 2643.54 |  |  | 2643.54 | 10 | 264.354 | 22.0295 | 154.2065 | 110.1475
A2-101-20 |  | UTR Slobozia | Fetesti, Tandarei | [20 empty] | DESC. CU ZNO PE LEA 20KV IRIGATII 9 BORDUSAN | 1100000129980 | 41 | 14 | 5 | 2009 | 15861.24 | 15861.24 |  |  | 15861.24 | 10 | 1586.124 | 132.177 | 925.239 | 660.885
A2-101-21 |  | UTR Slobozia | Fetesti, Tandarei | [20 empty] | DESC. CU ZNO PE LEA 20 KV IRIGATII GURA IALOM | 1100000129790 | 41 | 14 | 5 | 2009 | 23370.03 | 23370.03 |  |  | 23370.03 | 10 | 2337.003 | 194.7502 | 1363.2517 | 973.7513
A2-101-22 |  | UTR Slobozia | Fetesti, Tandarei | [20 empty] | DESC. CU ZNO PE LEA 20 KV LUCIU | 1100000129710 | 41 | 14 | 5 | 2009 | 18176.69 | 18176.69 |  |  | 18176.69 | 10 | 1817.669 | 151.4724 | 1060.3069 | 757.3621
A2-101-23 |  | UTR Slobozia | Fetesti, Tandarei | [20 empty] | DESC. CU ZNO PE LEA 20 KV MEZELURI | 1100000129810 | 41 | 14 | 5 | 2009 | 5193.71 | 5193.71 |  |  | 5193.71 | 10 | 519.371 | 43.2809 | 302.9664 | 216.4046
A2-101-24 |  | UTR Slobozia | Fetesti, Tandarei | [20 empty] | DESC. CU ZNO PE LEA 20 KV MOVILA | 1100000129650 | 41 | 14 | 5 | 2009 | 75303.43 | 75303.43 |  |  | 75303.43 | 10 | 7530.343 | 627.5286 | 4392.7001 | 3137.6429
A2-101-25 |  | UTR Slobozia | Fetesti, Tandarei | [20 empty] | DESC. CU ZNO PE LEA 20 KV MURGEANCA | 1100000129830 | 41 | 14 | 5 | 2009 | 18176.69 | 18176.69 |  |  | 18176.69 | 10 | 1817.669 | 151.4724 | 1060.3069 | 757.3621
A2-101-26 |  | UTR Slobozia | Fetesti, Tandarei | [20 empty] | DESC. CU ZNO PE LEA 20KV ORAS FETESTI | 1100000129950 | 41 | 14 | 5 | 2009 | 5287.08 | 5287.08 |  |  | 5287.08 | 10 | 528.708 | 44.059 | 308.413 | 220.295
A2-101-27 |  | UTR Slobozia | Fetesti, Tandarei | [20 empty] | DESC. CU ZNO PE LEA 20 KV ORAS TANDAREI | 1100000129660 | 41 | 14 | 5 | 2009 | 25966.7 | 25966.7 |  |  | 25966.7 | 10 | 2596.67 | 216.3892 | 1514.7242 | 1081.9458
A2-101-28 |  | UTR Slobozia | Fetesti, Tandarei | [20 empty] | DESC. CU ZNO PE LEA 20 KV OREZARIE 1 | 1100000129700 | 41 | 14 | 5 | 2009 | 10386.68 | 10386.68 |  |  | 10386.68 | 10 | 1038.668 | 86.5557 | 605.8897 | 432.7783
A2-101-29 |  | UTR Slobozia | Fetesti, Tandarei | [20 empty] | DESC. CU ZNO PE LEA 20 KV OREZARIE 2 | 1100000129690 | 41 | 14 | 5 | 2009 | 20773.36 | 20773.36 |  |  | 20773.36 | 10 | 2077.336 | 173.1113 | 1211.7793 | 865.5567
A2-101-30 |  | UTR Slobozia | Fetesti, Tandarei | [20 empty] | DESC. CU ZNO PE LEA 20KV PLUTITOARE | 1100000129970 | 41 | 14 | 5 | 2009 | 15861.24 | 15861.24 |  |  | 15861.24 | 10 | 1586.124 | 132.177 | 925.239 | 660.885
A2-101-31 |  | UTR Slobozia | Fetesti, Tandarei | [20 empty] | DESC. CU ZNO PE LEA 20 KV POMPE APA | 1100000129840 | 41 | 14 | 5 | 2009 | 2596.67 | 2596.67 |  |  | 2596.67 | 10 | 259.667 | 21.6389 | 151.4724 | 108.1946
A2-101-32 |  | UTR Slobozia | Fetesti, Tandarei | [20 empty] | DESC. CU ZNO PE LEA 20KV PORCINE BAZA | 1100000130010 | 41 | 14 | 5 | 2009 | 2643.54 | 2643.54 |  |  | 2643.54 | 10 | 264.354 | 22.0295 | 154.2065 | 110.1475
A2-101-33 |  | UTR Slobozia | Fetesti, Tandarei | [20 empty] | DESC. CU ZNO PE LEA 20KV PORCINE REZERVA | 1100000129900 | 41 | 14 | 5 | 2009 | 26435.4 | 26435.4 |  |  | 26435.4 | 10 | 2643.54 | 220.295 | 1542.065 | 1101.475
A2-101-34 |  | UTR Slobozia | Fetesti, Tandarei | [20 empty] | DESC. CU ZNO PE LEA 20 KV SCANTEIA | 1100000129670 | 41 | 14 | 5 | 2009 | 18176.69 | 18176.69 |  |  | 18176.69 | 10 | 1817.669 | 151.4724 | 1060.3069 | 757.3621
A2-101-35 |  | UTR Slobozia | Fetesti, Tandarei | [20 empty] | DESC. CU ZNO PE LEA 20KV SILOZ BARAGANU | 1100000129870 | 41 | 14 | 5 | 2009 | 23791.86 | 23791.86 |  |  | 23791.86 | 10 | 2379.186 | 198.2655 | 1387.8585 | 991.3275
A2-101-36 |  | UTR Slobozia | Fetesti, Tandarei | [20 empty] | DESC. CU ZNO PE LEA 20 KV TANDAREI 1 | 1100000129680 | 41 | 14 | 5 | 2009 | 20773.36 | 20773.36 |  |  | 20773.36 | 10 | 2077.336 | 173.1113 | 1211.7793 | 865.5567
A2-101-37 |  | UTR Slobozia | Fetesti, Tandarei | [20 empty] | DESC. CU ZNO PE LEA 20KV VLADENI | 1100000129910 | 41 | 14 | 5 | 2009 | 44940.18 | 44940.18 |  |  | 44940.18 | 10 | 4494.018 | 374.5015 | 2621.5105 | 1872.5075
A2-102-1 | Inlocuire conductor LEA 20 KV Irigatii 1 Rosiori - deriv Movilita | UTR Slobozia | Rosiori, Movilita | 185105.46 | 185105.46 |  |  | 0 |  |  |  | 185105.46 | 185105.46 |  |  | 0 |  |  |  | 185105.46 | 32 | 5784.5456 | 482.0455 | LEA 20 KV IRIG 1 ROSIORI-DERIV MOVILITA 2.8 KM | 600000052083 | 13 | 27 | 2 | 2009 | 2305.26 | 2305.26 |  |  | 2305.26 | 32 | 72.0394 | 6.0033 | 60.0328 | 12.0066
A2-102-2 |  | UTR Slobozia | Rosiori, Movilita | [20 empty] | LEA 20KV IRIGATII 1 ROSIORI -DERIV MOVILITA 2.8KM | 600000052082 | 13 | 27 | 2 | 2009 | 207318.12 | 207318.12 |  |  | 207318.12 | 32 | 6478.6912 | 539.8909 | 5398.9094 | 1079.7819
A2-103-1 | Inlocuire izolatie LEA 20 KV Cosereni - derivatia Axintele | UTR Slobozia | Cosereni, Axintele | 247356.4 | 247356.4 |  |  | 0 |  |  |  | 247356.4 | 247356.4 |  |  | 0 |  |  |  | 247356.4 | 32 | 7729.8875 | 644.1573 | IZOLATIE LEA 20 KV COSERENI - DERIV AXINTELE | 600000054062 | 15 | 30 | 3 | 2009 | 277039.17 | 277039.17 |  |  | 277039.17 | 32 | 8657.4741 | 721.4562 | 6493.1055 | 2164.3685
A2-104-1 | Inlocuire cablu 20 KV intre PCZ 8051 - PCZ 8409 | UTR Slobozia | jud. Ialomita | 2255.57 | 2255.57 |  |  | 0 |  |  |  | 2255.57 | 2255.57 |  |  | 0 |  |  |  | 2255.57 | 32 | 70.4866 | 5.8739 | RET SUBT-LES20KV SILOZ PCZ8051-PCZ8409L=0.450KM | 600000194261 | 151 | 24 | 12 | 2008 | 2526.24 | 2526.24 |  |  | 2526.24 | 12 | 210.52 | 17.5433 | 0 | 210.52
A2-105-1 | Modernizare LEA 0,4 kV Condeesti PT 5371, 5384, 5080 | UTR Slobozia | Condeesti | 406484.82 | 406484.82 |  |  | 0 |  |  |  | 0 |  |  |  | 406484.82 | 406484.82 |  |  | 406484.82 | 32 | 12702.6506 | 1058.5542 | ECHIPAMENT PTA 5080 | 1200000023871 | 40 | 12 | 5 | 2009 | 6886.63 | 6886.63 |  |  | 6886.63 | 10 | 688.663 | 57.3886 | 401.7201 | 286.9429
A2-105-2 |  | UTR Slobozia | Condeesti | [20 empty] | ECHIPAMENT PTA 5165 | 1200000023911 | 40 | 12 | 5 | 2009 | 1850 | 1850 |  |  | 1850 | 10 | 185 | 15.4167 | 107.9167 | 77.0833
A2-105-3 |  | UTR Slobozia | Condeesti | [20 empty] | ECHIPAMENT PTA 5371 | 1100000074391 | 40 | 12 | 5 | 2009 | 9739.23 | 9739.23 |  |  | 9739.23 | 10 | 973.923 | 81.1603 | 568.1218 | 405.8012
A2-105-4 |  | UTR Slobozia | Condeesti | [20 empty] | ECHIPAMENT PTA 5384 | 1100000073601 | 40 | 12 | 5 | 2009 | 8849.93 | 8849.93 |  |  | 8849.93 | 10 | 884.993 | 73.7494 | 516.2459 | 368.7471
A2-105-5 |  | UTR Slobozia | Condeesti | [20 empty] | LEA0.4KVSI BRANS PTA 5080 CONDEESTI I=5.974KM | 600000194001 | 40 | 12 | 5 | 2009 | 214647.08 | 214647.08 |  |  | 214647.08 | 32 | 6707.7212 | 558.9768 | 3912.8374 | 2794.8839
A2-105-6 |  | UTR Slobozia | Condeesti | [20 empty] | LEA0.4KV SI BRANS PTA 5371 CONDEESTI I=3.589KM | 600000194021 | 40 | 12 | 5 | 2009 | 45212.78 | 45212.78 |  |  | 45212.78 | 32 | 1412.8994 | 117.7416 | 824.1913 | 588.7081
A2-105-7 |  | UTR Slobozia | Condeesti | [20 empty] | LEA0.4KV SI BRANS PTA 5384 CONDEESTI I=5.743KM | 600000194011 | 40 | 12 | 5 | 2009 | 154094.47 | 154094.47 |  |  | 154094.47 | 32 | 4815.4522 | 401.2877 | 2809.0138 | 2006.4384
A2-105-8 |  | UTR Slobozia | Condeesti | [20 empty] | LEA 0.4KV SI BR. PTA 5165 CONDEESTI L=0.455KM; | 600000119663 | 40 | 12 | 5 | 2009 | 13982.63 | 13982.63 |  |  | 13982.63 | 32 | 436.9572 | 36.4131 | 254.8917 | 182.0655
A2-106-1 | Protejare echipamente electrice prin refacere hidroizolatie la cladiri PCZ | UTR Slobozia | jud. Ialomita | 666458.93 | 666458.93 |  |  | 0 |  |  |  | 0 |  |  |  | 666458.93 | 666458.93 |  |  | 666458.93 | 40 | 16661.4732 | 1388.4561 | INVELITOARE CLADIRE PCZ 6027 | 600000231040 | 47 | 9 | 6 | 2009 | 21524.3 | 21524.3 |  |  | 21524.3 | 40 | 538.1075 | 44.8423 | 269.0537 | 269.0537
A2-106-2 |  | UTR Slobozia | jud. Ialomita | [20 empty] | INVELITOARE CLADIRE PCZ 6042 | 600000231050 | 47 | 9 | 6 | 2009 | 16915.04 | 16915.04 |  |  | 16915.04 | 40 | 422.876 | 35.2397 | 211.438 | 211.438
A2-106-3 |  | UTR Slobozia | jud. Ialomita | [20 empty] | INVELITOARE CLADIRE PCZ 6094 | 600000231030 | 47 | 9 | 6 | 2009 | 16731.21 | 16731.21 |  |  | 16731.21 | 40 | 418.2803 | 34.8567 | 209.1401 | 209.1401
A2-106-4 |  | UTR Slobozia | jud. Ialomita | [20 empty] | INVELITOARE CLADIRE PCZ 6112 | 600000231060 | 47 | 9 | 6 | 2009 | 17327.64 | 17327.64 |  |  | 17327.64 | 40 | 433.191 | 36.0992 | 216.5955 | 216.5955
A2-106-5 |  | UTR Slobozia | jud. Ialomita | [20 empty] | INVELITOARE CLADIRE PCZ 6113 | 600000231070 | 47 | 9 | 6 | 2009 | 16901.97 | 16901.97 |  |  | 16901.97 | 40 | 422.5492 | 35.2124 | 211.2746 | 211.2746
A2-106-6 |  | UTR Slobozia | jud. Ialomita | [20 empty] | INVELITOARE CLADIRE PCZ 6127 | 600000231090 | 47 | 9 | 6 | 2009 | 18131.94 | 18131.94 |  |  | 18131.94 | 40 | 453.2985 | 37.7749 | 226.6492 | 226.6492
A2-106-7 |  | UTR Slobozia | jud. Ialomita | [20 empty] | INVELITOARE CLADIRE PCZ 6128 | 600000231110 | 47 | 9 | 6 | 2009 | 17206.92 | 17206.92 |  |  | 17206.92 | 40 | 430.173 | 35.8477 | 215.0865 | 215.0865
A2-106-8 |  | UTR Slobozia | jud. Ialomita | [20 empty] | INVELITOARE CLADIRE PCZ 6206 | 600000231120 | 47 | 9 | 6 | 2009 | 49657.81 | 49657.81 |  |  | 49657.81 | 40 | 1241.4452 | 103.4538 | 620.7226 | 620.7226
A2-106-9 |  | UTR Slobozia | jud. Ialomita | [20 empty] | INVELITOARE CLADIRE PCZ 6215 | 600000231080 | 47 | 9 | 6 | 2009 | 36475.57 | 36475.57 |  |  | 36475.57 | 40 | 911.8892 | 75.9908 | 455.9446 | 455.9446
A2-106-10 |  | UTR Slobozia | jud. Ialomita | [20 empty] | INVELITOARE CLADIRE PCZ 6333 | 600000231130 | 47 | 9 | 6 | 2009 | 30256.18 | 30256.18 |  |  | 30256.18 | 40 | 756.4045 | 63.0337 | 378.2022 | 378.2022
A2-106-11 |  | UTR Slobozia | jud. Ialomita | [20 empty] | INVELITOARE CLADIRE PCZ 6362 | 600000231140 | 47 | 9 | 6 | 2009 | 31633.27 | 31633.27 |  |  | 31633.27 | 40 | 790.8318 | 65.9026 | 395.4159 | 395.4159
A2-106-12 |  | UTR Slobozia | jud. Ialomita | [20 empty] | INVELITOARE CLADIRE PCZ 6366 | 600000231100 | 47 | 9 | 6 | 2009 | 41886.69 | 41886.69 |  |  | 41886.69 | 40 | 1047.1672 | 87.2639 | 523.5836 | 523.5836
A2-106-13 |  | UTR Slobozia | jud. Ialomita | [20 empty] | INVELITOARE CLADIRE PCZ 8039 | 600000231020 | 47 | 9 | 6 | 2009 | 50229.81 | 50229.81 |  |  | 50229.81 | 40 | 1255.7452 | 104.6454 | 627.8726 | 627.8726
A2-106-14 |  | UTR Slobozia | jud. Ialomita | [20 empty] | INVELITOARE CLADIRE PCZ 8043 | 600000230970 | 47 | 9 | 6 | 2009 | 30106.25 | 30106.25 |  |  | 30106.25 | 40 | 752.6562 | 62.7214 | 376.3281 | 376.3281
A2-106-15 |  | UTR Slobozia | jud. Ialomita | [20 empty] | INVELITOARE CLADIRE PCZ 8132 | 600000230900 | 47 | 9 | 6 | 2009 | 18617.8 | 18617.8 |  |  | 18617.8 | 40 | 465.445 | 38.7871 | 232.7225 | 232.7225
A2-106-16 |  | UTR Slobozia | jud. Ialomita | [20 empty] | INVELITOARE CLADIRE PCZ 8142 | 600000050171 | 47 | 9 | 6 | 2009 | 27516.77 | 27516.77 |  |  | 27516.77 | 40 | 687.9193 | 57.3266 | 343.9596 | 343.9596
A2-106-17 |  | UTR Slobozia | jud. Ialomita | [20 empty] | INVELITOARE CLADIRE PCZ 8159 | 600000231000 | 47 | 9 | 6 | 2009 | 31231.33 | 31231.33 |  |  | 31231.33 | 40 | 780.7832 | 65.0653 | 390.3916 | 390.3916
A2-106-18 |  | UTR Slobozia | jud. Ialomita | [20 empty] | INVELITOARE CLADIRE PCZ 8186 | 600000230930 | 47 | 9 | 6 | 2009 | 41655.76 | 41655.76 |  |  | 41655.76 | 40 | 1041.394 | 86.7828 | 520.697 | 520.697
A2-106-19 |  | UTR Slobozia | jud. Ialomita | [20 empty] | INVELITOARE CLADIRE PCZ 8200 | 600000230990 | 47 | 9 | 6 | 2009 | 16782.72 | 16782.72 |  |  | 16782.72 | 40 | 419.568 | 34.964 | 209.784 | 209.784
A2-106-20 |  | UTR Slobozia | jud. Ialomita | [20 empty] | INVELITOARE CLADIRE PCZ 8239 | 600000231010 | 47 | 9 | 6 | 2009 | 35738.84 | 35738.84 |  |  | 35738.84 | 40 | 893.471 | 74.4559 | 446.7355 | 446.7355
A2-106-21 |  | UTR Slobozia | jud. Ialomita | [20 empty] | INVELITOARE CLADIRE PCZ 8333 | 600000230910 | 47 | 9 | 6 | 2009 | 47043.11 | 47043.11 |  |  | 47043.11 | 40 | 1176.0777 | 98.0065 | 588.0389 | 588.0389
A2-106-22 |  | UTR Slobozia | jud. Ialomita | [20 empty] | INVELITOARE CLADIRE PCZ 8338 | 600000050191 | 47 | 9 | 6 | 2009 | 31891.04 | 31891.04 |  |  | 31891.04 | 40 | 797.276 | 66.4397 | 398.638 | 398.638
A2-106-23 |  | UTR Slobozia | jud. Ialomita | [20 empty] | INVELITOARE CLADIRE PCZ 8537 | 600000230960 | 47 | 9 | 6 | 2009 | 15280.42 | 15280.42 |  |  | 15280.42 | 40 | 382.0105 | 31.8342 | 191.0052 | 191.0052
A2-106-24 |  | UTR Slobozia | jud. Ialomita | [20 empty] | INVELITOARE CLADIRE PCZ 8551 | 600000230950 | 47 | 9 | 6 | 2009 | 20099.18 | 20099.18 |  |  | 20099.18 | 40 | 502.4795 | 41.8733 | 251.2397 | 251.2397
A2-106-25 |  | UTR Slobozia | jud. Ialomita | [20 empty] | INVELITOARE MAGAZIE CE TANDAREI | 600000050371 | 47 | 9 | 6 | 2009 | 28314.57 | 28314.57 |  |  | 28314.57 | 40 | 707.8642 | 58.9887 | 353.9321 | 353.9321
A2-106-26 |  | UTR Slobozia | jud. Ialomita | [20 empty] | INVELITOARE CLADIRE PCZ 8338 | 600000050192 | 61 | 3 | 8 | 2009 | 2107.44 | 2107.44 |  |  | 2107.44 | 40 | 52.686 | 4.3905 | 17.562 | 35.124
A2-106-27 |  | UTR Slobozia | jud. Ialomita | [20 empty] | INVELITOARE CLADIRE PCZ 8132 | 600000230901 | 61 | 3 | 8 | 2009 | 435.92 | 435.92 |  |  | 435.92 | 40 | 10.898 | 0.90817 | 3.6327 | 7.2653
A2-106-28 |  | UTR Slobozia | jud. Ialomita | [20 empty] | INVELITOARE CLADIRE PCZ 8333 | 600000230911 | 61 | 3 | 8 | 2009 | 1037.65 | 1037.65 |  |  | 1037.65 | 40 | 25.9413 | 2.1618 | 8.6471 | 17.2942
A2-106-29 |  | UTR Slobozia | jud. Ialomita | [20 empty] | INVELITOARE CLADIRE PCZ 8186 | 600000230931 | 61 | 3 | 8 | 2009 | 1509.4 | 1509.4 |  |  | 1509.4 | 40 | 37.735 | 3.1446 | 12.5783 | 25.1567
A2-106-30 |  | UTR Slobozia | jud. Ialomita | [20 empty] | INVELITOARE CLADIRE PCZ 8159 | 600000231001 | 61 | 3 | 8 | 2009 | 155.41 | 155.41 |  |  | 155.41 | 40 | 3.8853 | 0.32377 | 1.2951 | 2.5902
A2-106-31 |  | UTR Slobozia | jud. Ialomita | [20 empty] | INVELITOARE CLADIRE PCZ 8239 | 600000231011 | 61 | 3 | 8 | 2009 | 181.82 | 181.82 |  |  | 181.82 | 40 | 4.5455 | 0.37879 | 1.5152 | 3.0303
A2-106-32 |  | UTR Slobozia | jud. Ialomita | [20 empty] | INVELITOARE CLADIRE PCZ 8039 | 600000231021 | 107 | 12 | 8 | 2009 | 3781.06 | 3781.06 |  |  | 3781.06 | 40 | 94.5265 | 7.8772 | 31.5088 | 63.0177
A2-106-33 |  | UTR Slobozia | jud. Ialomita | [20 empty] | INVELITOARE CLADIRE PCZ 6113 | 600000231071 | 107 | 12 | 8 | 2009 | 224.16 | 224.16 |  |  | 224.16 | 40 | 5.604 | 0.467 | 1.868 | 3.736
A2-106-34 |  | UTR Slobozia | jud. Ialomita | [20 empty] | INVELITOARE CLADIRE PCZ 8237 | 600000235250 | 107 | 12 | 8 | 2009 | 34208.87 | 34208.87 |  |  | 34208.87 | 40 | 855.2218 | 71.2685 | 285.0739 | 570.1478
A2-107-1 | Inlocuire DC si DRV cu DRV cu SIC si disconector zona Urziceni, Ialomita | UTR Slobozia | Urziceni | 485327.68 | 485327.68 |  |  | 0 |  |  |  | 0 |  |  |  | 485327.68 | 485327.68 |  |  | 485327.68 | 10 | 48532.768 | 4044.3973 | DESC. CU OXID DE ZINC PE LEA 20KV FIERBINTI | 1100000129360 | 34 | 17 | 4 | 2009 | 109982.08 | 109982.08 |  |  | 109982.08 | 10 | 10998.208 | 916.5173 | 7332.1387 | 3666.0693
A2-107-2 |  | UTR Slobozia | Urziceni | [20 empty] | DESC. CU ZNO PE LEA 20KV ALEXENI | 1100000129420 | 34 | 17 | 4 | 2009 | 82487.98 | 82487.98 |  |  | 82487.98 | 10 | 8248.798 | 687.3998 | 5499.1987 | 2749.5993
A2-107-3 |  | UTR Slobozia | Urziceni | [20 empty] | DESC. CU ZNO PE LEA 20KV APA INDUSTR. ZAHAR | 1100000129370 | 34 | 17 | 4 | 2009 | 2115.04 | 2115.04 |  |  | 2115.04 | 10 | 211.504 | 17.6253 | 141.0027 | 70.5013
A2-107-4 |  | UTR Slobozia | Urziceni | [20 empty] | DESC. CU ZNO PE LEA 20KV AVICOLA MANASIA | 1100000129490 | 34 | 17 | 4 | 2009 | 69796.32 | 69796.32 |  |  | 69796.32 | 10 | 6979.632 | 581.636 | 4653.088 | 2326.544
A2-107-5 |  | UTR Slobozia | Urziceni | [20 empty] | DESC. CU ZNO PE LEA 20KV CERAMICA | 1100000129400 | 34 | 17 | 4 | 2009 | 4230.08 | 4230.08 |  |  | 4230.08 | 10 | 423.008 | 35.2507 | 282.0053 | 141.0027
A2-107-6 |  | UTR Slobozia | Urziceni | [20 empty] | DESC. CU ZNO PE LEA 20KV COSERENI | 1100000129450 | 34 | 17 | 4 | 2009 | 88831.68 | 88831.68 |  |  | 88831.68 | 10 | 8883.168 | 740.264 | 5922.112 | 2961.056
A2-107-7 |  | UTR Slobozia | Urziceni | [20 empty] | DESC. CU ZNO PE LEA 20KV GAZE 1 | 1100000129470 | 34 | 17 | 4 | 2009 | 2115.04 | 2115.04 |  |  | 2115.04 | 10 | 211.504 | 17.6253 | 141.0027 | 70.5013
A2-107-8 |  | UTR Slobozia | Urziceni | [20 empty] | DESC. CU ZNO PE LEA 20KV GAZE 2 | 1100000129480 | 34 | 17 | 4 | 2009 | 2115.04 | 2115.04 |  |  | 2115.04 | 10 | 211.504 | 17.6253 | 141.0027 | 70.5013
A2-107-9 |  | UTR Slobozia | Urziceni | [20 empty] | DESC. CU ZNO PE LEA 20KV IRIGATII II HAGIES | 1100000129430 | 34 | 17 | 4 | 2009 | 88831.68 | 88831.68 |  |  | 88831.68 | 10 | 8883.168 | 740.264 | 5922.112 | 2961.056
A2-107-10 |  | UTR Slobozia | Urziceni | [20 empty] | DESC. CU ZNO PE LEA 20KV IRIGATII III BORANE | 1100000129440 | 34 | 17 | 4 | 2009 | 4230.08 | 4230.08 |  |  | 4230.08 | 10 | 423.008 | 35.2507 | 282.0053 | 141.0027
A2-107-11 |  | UTR Slobozia | Urziceni | [20 empty] | DESC. CU ZNO PE LEA 20KV IRIGATII I ROSIORI | 1100000129460 | 34 | 17 | 4 | 2009 | 50760.96 | 50760.96 |  |  | 50760.96 | 10 | 5076.096 | 423.008 | 3384.064 | 1692.032
A2-107-12 |  | UTR Slobozia | Urziceni | [20 empty] | DESC. CU ZNO PE LEA 20KV MONSANTO | 1100000129510 | 34 | 17 | 4 | 2009 | 2115.04 | 2115.04 |  |  | 2115.04 | 10 | 211.504 | 17.6253 | 141.0027 | 70.5013
A2-107-13 |  | UTR Slobozia | Urziceni | [20 empty] | DESC. CU ZNO PE LEA 20KV ORAS 1 | 1100000129380 | 34 | 17 | 4 | 2009 | 10575.2 | 10575.2 |  |  | 10575.2 | 10 | 1057.52 | 88.1267 | 705.0133 | 352.5067
A2-107-14 |  | UTR Slobozia | Urziceni | [20 empty] | DESC. CU ZNO PE LEA 20KV ORAS 1 | 1100000129390 | 34 | 17 | 4 | 2009 | 21150.4 | 21150.4 |  |  | 21150.4 | 10 | 2115.04 | 176.2533 | 1410.0267 | 705.0133
A2-107-15 |  | UTR Slobozia | Urziceni | [20 empty] | DESC. CU ZNO PE LEA 20KV SOIA | 1100000129410 | 34 | 17 | 4 | 2009 | 4230.08 | 4230.08 |  |  | 4230.08 | 10 | 423.008 | 35.2507 | 282.0053 | 141.0027
A2-108-1 | Inlocuire LES 20 KV Slobozia | UTR Slobozia | Slobozia | 375000 | 375000 |  |  | 0 |  |  |  | 375000 | 375000 |  |  | 0 |  |  |  | 375000 | 12 | 31250 | 2604.1667 | LES 20KV CANALIZARE PCZ 8031PCZ8302L=0.250KM | 600000246540 | 89 | 20 | 10 | 2009 | 38404.29 | 38404.29 |  |  | 38404.29 | 12 | 3200.3575 | 266.6965 | 533.3929 | 2666.9646
A2-108-2 |  | UTR Slobozia | Slobozia | [20 empty] | LES 20KV SPITAL PCZ 8237-PCZ8025L=0.250KM | 600000246550 | 89 | 20 | 10 | 2009 | 45047.91 | 45047.91 |  |  | 45047.91 | 12 | 3753.9925 | 312.8327 | 625.6654 | 3128.3271
A2-108-3 |  | UTR Slobozia | Slobozia | [20 empty] | LES 20KV TIPOGRAFIE PCZ8238-PCZ8239L=0.280KM | 600000246560 | 89 | 20 | 10 | 2009 | 64140.39 | 64140.39 |  |  | 64140.39 | 12 | 5345.0325 | 445.4194 | 890.8388 | 4454.1938
A2-108-4 |  | UTR Slobozia | Slobozia | [20 empty] | LES 20KV BORA PCZ 8523-PCZ 8520L=0.190KM | 600000246570 | 89 | 20 | 10 | 2009 | 31625.17 | 31625.17 |  |  | 31625.17 | 12 | 2635.4308 | 219.6192 | 439.2385 | 2196.1924
A2-108-5 |  | UTR Slobozia | Slobozia | [20 empty] | LES20KV BORA PCZ 8520-PCZ 8109L=0.190KM | 600000246580 | 89 | 20 | 10 | 2009 | 72009.1 | 72009.1 |  |  | 72009.1 | 12 | 6000.7583 | 500.0632 | 1000.1264 | 5000.6319
A2-108-6 |  | UTR Slobozia | Slobozia | [20 empty] | LES20KV SPITAL PA 8141-PCZ 8215L=0.240KM | 600000246590 | 89 | 20 | 10 | 2009 | 30812.74 | 30812.74 |  |  | 30812.74 | 12 | 2567.7283 | 213.9774 | 427.9547 | 2139.7736
A2-108-7 |  | UTR Slobozia | Slobozia | [20 empty] | LES20KV SPITAL PA 8035-PCZ 8348 L=0,300KM | 600000246600 | 89 | 20 | 10 | 2009 | 47016.12 | 47016.12 |  |  | 47016.12 | 12 | 3918.01 | 326.5008 | 653.0017 | 3265.0083
A2-108-8 |  | UTR Slobozia | Slobozia | [20 empty] | LES20KV SPITAL PCZ 8035-PCZ 8351L=0.280KM | 600000246610 | 89 | 20 | 10 | 2009 | 37083.8 | 37083.8 |  |  | 37083.8 | 12 | 3090.3167 | 257.5264 | 515.0528 | 2575.2639
A2-108-9 |  | UTR Slobozia | Slobozia | [20 empty] | LES20KV SPITAL PCZ 8348-PCZ 8216L=0.580KM | 600000246620 | 89 | 20 | 10 | 2009 | 71945.21 | 71945.21 |  |  | 71945.21 | 12 | 5995.4342 | 499.6195 | 999.239 | 4996.1951
A2-109-1 | Inlocuire LES 20 KV Amara | UTR Slobozia | Amara | 178571.43 | 178571.43 |  |  | 0 |  |  |  | 178571.43 | 178571.43 |  |  | 0 |  |  |  | 178571.43 | 12 | 14880.9525 | 1240.0794 | LES 20KV AMARA PCZ 8220-PCZ 8191 L=0.450KM | 600000235160 | 69 | 11 | 8 | 2009 | 48002.98 | 48002.98 |  |  | 48002.98 | 12 | 4000.2483 | 333.354 | 1333.4161 | 2666.8322
A2-109-2 |  | UTR Slobozia | Amara | [20 empty] | LES 20KV AMARA PCZ 8220-PCZ 8222 L=0.430KM | 600000235170 | 69 | 11 | 8 | 2009 | 50136.98 | 50136.98 |  |  | 50136.98 | 12 | 4178.0817 | 348.1735 | 1392.6939 | 2785.3878
A2-109-3 |  | UTR Slobozia | Amara | [20 empty] | LES 20KV AMARA PCZ 8191-PCZ 8009 L=0.810KM | 600000235180 | 69 | 11 | 8 | 2009 | 87806.03 | 87806.03 |  |  | 87806.03 | 16 | 5487.8769 | 457.3231 | 1829.2923 | 3658.5846
A2-109-4 |  | UTR Slobozia | Amara | [20 empty] | LES 20KV AMARA PCZ 8191-PCZ 8120 L=0.130KM | 600000235190 | 69 | 11 | 8 | 2009 | 22814.41 | 22814.41 |  |  | 22814.41 | 12 | 1901.2008 | 158.4334 | 633.7336 | 1267.4672
A2-110-1 | Inlocuire LES 20 KV Tandarei - Urziceni, PCZ 7064 - LEA 20KV Movila PCZ 5393 - PCZ 5172 | UTR Slobozia | Tandarei, Urziceni | 178571.43 | 178571.43 |  |  | 0 |  |  |  | 178571.43 | 178571.43 |  |  | 0 |  |  |  | 178571.43 | 12 | 14880.9525 | 1240.0794 | LES 20KV PCZ 5393-PCZ 5172 ORAS2 URZICENI L=0.23KM | 600000231150 | 53 | 30 | 6 | 2009 | 40124.9 | 40124.9 |  |  | 40124.9 | 12 | 3343.7417 | 278.6451 | 1671.8708 | 1671.8708
A2-110-2 |  | UTR Slobozia | Tandarei, Urziceni | [12 empty] | 0 | [7 empty] | LES 20KV PCZ 7064-PCZ 7407 ORAS TANDAREI L=0.81KM | 600000231160 | 53 | 30 | 6 | 2009 | 105378.27 | 105378.27 |  |  | 105378.27 | 12 | 8781.5225 | 731.7935 | 4390.7612 | 4390.7612
A2-110-3 |  | UTR Slobozia | Tandarei, Urziceni | [12 empty] | 0 | [7 empty] | LES 20KV PCZ 7064-STE 7063 L20KV MOVILA L=0.46KM | 600000231170 | 53 | 30 | 6 | 2009 | 52737.01 | 52737.01 |  |  | 52737.01 | 12 | 4394.7508 | 366.2292 | 2197.3754 | 2197.3754
A2-110-4 |  | UTR Slobozia | Tandarei, Urziceni | [20 empty] | LES 20KV PCZ 5393-PCZ 5172 ORAS2 URZICENI L=0.23KM | 600000231151 | 53 | 30 | 6 | 2009 | 894.63 | 894.63 |  |  | 894.63 | 12 | 74.5525 | 6.2127 | 37.2762 | 37.2762
A2-110-5 |  | UTR Slobozia | Tandarei, Urziceni | [20 empty] | LES 20KV PCZ 7064-PCZ 7407 ORAS TANDAREI L=0.81KM | 600000231161 | 53 | 30 | 6 | 2009 | 894.63 | 894.63 |  |  | 894.63 | 12 | 74.5525 | 6.2127 | 37.2762 | 37.2762
A2-110-6 |  | UTR Slobozia | Tandarei, Urziceni | [20 empty] | LES 20KV PCZ 7064-STE 7063 L20KV MOVILA L=0.46KM | 600000231171 | 53 | 30 | 6 | 2009 | 894.65 | 894.65 |  |  | 894.65 | 12 | 74.5542 | 6.2128 | 37.2771 | 37.2771
A2-111-1 | Inlocuire LES 20 KV Fetesti | UTR Slobozia | Fetesti, Tandarei | 250000 | 250000 |  |  | 0 |  |  |  | 250000 | 250000 |  |  | 0 |  |  |  | 250000 | 12 | 20833.3333 | 1736.1111 | LES 20KV FETESTI PCZ 6267-PCZ 6362 L=0.200KM | 600000235260 | 73 | 21 | 8 | 2009 | 26999.24 | 26999.24 |  |  | 26999.24 | 12 | 2249.9367 | 187.4947 | 749.9789 | 1499.9578
A2-111-2 |  | UTR Slobozia | Fetesti, Tandarei | [20 empty] | LES 20KV FETESTI PCZ6206-PCZ6333 L=0.385KM | 600000235270 | 73 | 21 | 8 | 2009 | 43746.42 | 43746.42 |  |  | 43746.42 | 12 | 3645.535 | 303.7946 | 1215.1783 | 2430.3567
A2-111-3 |  | UTR Slobozia | Fetesti, Tandarei | [20 empty] | LES 20KV FETESTI PCZ6209-PCZ 6215 L=0.435KM | 600000235280 | 73 | 21 | 8 | 2009 | 58404.93 | 58404.93 |  |  | 58404.93 | 12 | 4867.0775 | 405.5898 | 1622.3592 | 3244.7183
A2-111-4 |  | UTR Slobozia | Fetesti, Tandarei | [20 empty] | LES 20KV FETESTI PCZ 6112-PCZ 6113 L=0.250KM | 600000235290 | 73 | 21 | 8 | 2009 | 32786.48 | 32786.48 |  |  | 32786.48 | 12 | 2732.2067 | 227.6839 | 910.7356 | 1821.4711
A2-111-5 |  | UTR Slobozia | Fetesti, Tandarei | [20 empty] | LES 20KV FETESTI PCZ 6226-PCZ 6210 L=0.435KM | 600000235300 | 73 | 21 | 8 | 2009 | 49575.02 | 49575.02 |  |  | 49575.02 | 12 | 4131.2517 | 344.271 | 1377.0839 | 2754.1678
A2-111-6 |  | UTR Slobozia | Fetesti, Tandarei | [20 empty] | LES 20KV FETESTI PCZ 6210-PCZ6110 L=0.475 KM | 600000235310 | 73 | 21 | 8 | 2009 | 52229.18 | 52229.18 |  |  | 52229.18 | 12 | 4352.4317 | 362.7026 | 1450.8106 | 2901.6211
A2-111-7 |  | UTR Slobozia | Fetesti, Tandarei | [20 empty] | LES 20KV FETES. IES. DIN SE110/20KV PORC BAZA | 600000235320 | 73 | 21 | 8 | 2009 | 16991.38 | 16991.38 |  |  | 16991.38 | 12 | 1415.9483 | 117.9957 | 471.9828 | 943.9656
A2-112-1 | Modernizare LEA 20 KV Avicola Manasia, derivatia Garbovi | UTR Slobozia | Manasia, Garbovi | 589285.71 | 589285.71 |  |  | 0 |  |  |  | 589285.71 | 589285.71 |  |  | 0 |  |  |  | 589285.71 | 32 | 18415.1784 | 1534.5982 | RETEA 0.4 KV GIRBOVI | 600000051831 | 87 | 20 | 10 | 2009 | 131612.63 | 131612.63 |  |  | 131612.63 | 32 | 4112.8947 | 342.7412 | 685.4824 | 3427.4122
A2-112-2 |  | UTR Slobozia | Manasia, Garbovi | [20 empty] | LEA 20KV AVICOLA MANASIA-SEGMENT DERIVATIA GARBOVI | 600000246430 | 87 | 20 | 10 | 2009 | 493257.74 | 493257.74 |  |  | 493257.74 | 32 | 15414.3044 | 1284.5254 | 2569.0507 | 12845.2536
A2-112-3 |  | UTR Slobozia | Manasia, Garbovi | [20 empty] | ECHIPAMENT ELECTRIC PTA 5124 | 1100000132120 | 87 | 20 | 10 | 2009 | 15942.79 | 15942.79 |  |  | 15942.79 | 10 | 1594.279 | 132.8566 | 265.7132 | 1328.5658
A2-112-4 |  | UTR Slobozia | Manasia, Garbovi | [20 empty] | ECHIPAMENT ELECTRIC PTA 5125 | 1100000132130 | 87 | 20 | 10 | 2009 | 15942.79 | 15942.79 |  |  | 15942.79 | 10 | 1594.279 | 132.8566 | 265.7132 | 1328.5658
A2-112-5 |  | UTR Slobozia | Manasia, Garbovi | [20 empty] | ECHIPAMENT ELECTRIC PTA 5126 | 1100000132140 | 87 | 20 | 10 | 2009 | 15942.79 | 15942.79 |  |  | 15942.79 | 10 | 1594.279 | 132.8566 | 265.7132 | 1328.5658
A2-113 | Modernizare Paltinis ax | UTR Slobozia | Paltinis | 1160714.29 | 1160714.29 |  |  | 0 |  |  |  | 1160714.29 | 1160714.29 |  |  | 0 |  |  |  | 1160714.29 | 32 | 36272.3216 | 3022.6935 | LEA 20KV PALTINIS -AX L=16.4 KM | 600000051011 | 149 | 31 | 12 | 2009 | 963556.58 | 963556.58 |  |  | 963556.58 | 32 | 30111.1431 | 2509.2619 | 0 | 30111.1431
A2-114-1 | Modernizare LEA 20 KV Luciu | UTR Slobozia | Luciu | 27471.43 | 27471.43 |  |  | 0 |  |  |  | 27471.43 | 27471.43 |  |  | 0 |  |  |  | 27471.43 | 32 | 858.4822 | 71.5402 | RETELE AERIENE: LEA 20KV LUCIU | 600000064231 | 18 | 31 | 3 | 2009 | 30768.87 | 30768.87 |  |  | 30768.87 | 32 | 961.5272 | 80.1273 | 721.1454 | 240.3818
A2-115-1 | Modernizare LEA 0,4 KV Barcanesti | UTR Slobozia | Barcanesti | 882142.86 | 882142.86 |  |  | 0 |  |  |  | 0 |  |  |  | 882142.86 | 882142.86 |  |  | 882142.86 | 32 | 27566.9644 | 2297.247 | LEA 0.4KV SI BRANS PTA5458BARCANL=2.960KM | 600000251050 | 104 | 11 | 12 | 2009 | 150531.14 | 150531.14 |  |  | 150531.14 | 32 | 4704.0981 | 392.0082 | 0 | 4704.0981
A2-115-2 |  | UTR Slobozia | Barcanesti | [20 empty] | LEA 0.4KV SI BRANS PTA5459BARCANL=2.32KM | 600000251060 | 104 | 11 | 12 | 2009 | 136414.57 | 136414.57 |  |  | 136414.57 | 32 | 4262.9553 | 355.2463 | 0 | 4262.9553
A2-115-3 |  | UTR Slobozia | Barcanesti | [20 empty] | LEA 0.4KV SI BRANS PTA5460BARCANL=2.080KM | 600000251070 | 104 | 11 | 12 | 2009 | 118582.76 | 118582.76 |  |  | 118582.76 | 32 | 3705.7112 | 308.8093 | 0 | 3705.7112
A2-115-4 |  | UTR Slobozia | Barcanesti | [20 empty] | LEA 0.4KV SI BRANS PTA5230BARCANL=2.305KM | 600000251080 | 104 | 11 | 12 | 2009 | 141984.3 | 141984.3 |  |  | 141984.3 | 32 | 4437.0094 | 369.7508 | 0 | 4437.0094
A2-115-5 |  | UTR Slobozia | Barcanesti | [20 empty] | LEA 0.4KV SI BRANS PTA5079BARCANL=4.07KM | 600000251090 | 104 | 11 | 12 | 2009 | 227805.97 | 227805.97 |  |  | 227805.97 | 32 | 7118.9366 | 593.2447 | 0 | 7118.9366
A2-115-6 |  | UTR Slobozia | Barcanesti | [20 empty] | LEA 0.4KV SI BRANS PTA5270BARCANL=3.52KM | 600000251100 | 104 | 11 | 12 | 2009 | 207638.34 | 207638.34 |  |  | 207638.34 | 32 | 6488.6981 | 540.7248 | 0 | 6488.6981
A2-115-7 |  | UTR Slobozia | Barcanesti | [20 empty] | ECHIPAMENT EL. PTA 5079 REAM | 1200000024271 | 104 | 11 | 12 | 2009 | 4712.07 | 4712.07 |  |  | 4712.07 | 10 | 471.207 | 39.2672 | 0 | 471.207
A2-115-8 |  | UTR Slobozia | Barcanesti | [20 empty] | ECHIPAMENT EL. PTA 5270 REAM | 1200000024501 | 104 | 11 | 12 | 2009 | 4908 | 4908 |  |  | 4908 | 10 | 490.8 | 40.9 | 0 | 490.8
A2-115-9 |  | UTR Slobozia | Barcanesti | [20 empty] | ECHIPAMENT EL. PTA 5230 REAM | 1200000024741 | 104 | 11 | 12 | 2009 | 4712.06 | 4712.06 |  |  | 4712.06 | 10 | 471.206 | 39.2672 | 0 | 471.206
A2-116-1 | Modernizare LEA 0,4 KV Ciocarlia | UTR Slobozia | Ciocarlia | 678571.43 | 678571.43 |  |  | 0 |  |  |  | 0 |  |  |  | 678571.43 | 678571.43 |  |  | 678571.43 | 32 | 21205.3572 | 1767.1131 | RAC 20KV PTA 5456LEA 20KV AVICOLA MANASIA L=0.600 | 600000234670 | 63 | 31 | 7 | 2009 | 71923.51 | 71923.51 |  |  | 71923.51 | 32 | 2247.6097 | 187.3008 | 936.504 | 1311.1057
A2-116-2 |  | UTR Slobozia | Ciocarlia | [20 empty] | RAC 20KV PTA 5457LEA 20KV AVICOLA MANASIA L=0.520 | 600000234720 | 63 | 31 | 7 | 2009 | 64404 | 64404 |  |  | 64404 | 32 | 2012.625 | 167.7188 | 838.5938 | 1174.0312
A2-116-3 |  | UTR Slobozia | Ciocarlia | [20 empty] | LEA 0.4KV SI BRANS PTA5122 CIOC L=2.845KM | 600000234790 | 63 | 31 | 7 | 2009 | 158573.2 | 158573.2 |  |  | 158573.2 | 32 | 4955.4125 | 412.951 | 2064.7552 | 2890.6573
A2-116-4 |  | UTR Slobozia | Ciocarlia | [20 empty] | LEA 0.4KV SI BRANS PTA 5117CIOCL=0.715KM | 600000234830 | 63 | 31 | 7 | 2009 | 31648.96 | 31648.96 |  |  | 31648.96 | 32 | 989.03 | 82.4192 | 412.0958 | 576.9342
A2-116-5 |  | UTR Slobozia | Ciocarlia | [20 empty] | LEA 0.4KV SI BRANSPTA 5456CIOC L=2.020KM | 600000234860 | 63 | 31 | 7 | 2009 | 118714.28 | 118714.28 |  |  | 118714.28 | 32 | 3709.8212 | 309.1518 | 1545.7589 | 2164.0624
A2-116-6 |  | UTR Slobozia | Ciocarlia | [20 empty] | LEA 0.4KV SI BRANSPTA 5457CIOC L=3.785KM | 600000234890 | 63 | 31 | 7 | 2009 | 232662.91 | 232662.91 |  |  | 232662.91 | 32 | 7270.7159 | 605.893 | 3029.465 | 4241.251
A2-116-7 |  | UTR Slobozia | Ciocarlia | [20 empty] | ECHIPAMENT ELECTRIC PTA 5122 | 1100000130940 | 63 | 31 | 7 | 2009 | 16007.19 | 16007.19 |  |  | 16007.19 | 10 | 1600.719 | 133.3932 | 666.9662 | 933.7527
A2-116-8 |  | UTR Slobozia | Ciocarlia | [20 empty] | ECHIPAMENT ELECTRIC PTA 5456 | 1100000130950 | 63 | 31 | 7 | 2009 | 16007.19 | 16007.19 |  |  | 16007.19 | 10 | 1600.719 | 133.3932 | 666.9662 | 933.7527
A2-116-9 |  | UTR Slobozia | Ciocarlia | [20 empty] | TRANSFORMATOR 20/0.4KV 100KVA SERIE A=3846 | 1100000130960 | 63 | 31 | 7 | 2009 | 18454.07 | 18454.07 |  |  | 18454.07 | 16 | 1153.3794 | 96.1149 | 480.5747 | 672.8046
A2-116-10 |  | UTR Slobozia | Ciocarlia | [20 empty] | ECHIPAMENT ELECTRIC PTA 5457 | 1100000130970 | 63 | 31 | 7 | 2009 | 16007.19 | 16007.19 |  |  | 16007.19 | 10 | 1600.719 | 133.3932 | 666.9662 | 933.7527
A2-116-11 |  | UTR Slobozia | Ciocarlia | [20 empty] | TRANSFORMATOR 20/0.4KV 100KVA SERIE A=3847 | 1100000130980 | 63 | 31 | 7 | 2009 | 18454.07 | 18454.07 |  |  | 18454.07 | 16 | 1153.3794 | 96.1149 | 480.5747 | 672.8046
A2-117-1 | Modernizare bransamente in orasul Tandarei | UTR Slobozia | Tandarei | 402142.84 | 402142.84 |  |  | 0 |  |  |  | 0 |  |  |  | 402142.84 | 402142.84 |  |  | 402142.84 | 32 | 12566.9638 | 1047.247 | BRANSAMENTE LEA JT DIN PTA 7039 | 600000221380 | 22 | 14 | 4 | 2009 | 4867 | 4867 |  |  | 4867 | 32 | 152.0938 | 12.6745 | 101.3958 | 50.6979
A2-117-2 |  | UTR Slobozia | Tandarei | [20 empty] | BRANSAMENTE LEA JT DIN PTA 7423 | 600000221340 | 22 | 14 | 4 | 2009 | 165085.5 | 165085.5 |  |  | 165085.5 | 32 | 5158.9219 | 429.9102 | 3439.2812 | 1719.6406
A2-117-3 |  | UTR Slobozia | Tandarei | [20 empty] | BRANSAMENTE LEA JT DIN PTA 7427 | 600000221370 | 22 | 14 | 4 | 2009 | 4141.37 | 4141.37 |  |  | 4141.37 | 32 | 129.4178 | 10.7848 | 86.2785 | 43.1393
A2-117-4 |  | UTR Slobozia | Tandarei | [20 empty] | BRANSAMENTE LEA JT DIN PTA 7464 | 600000221360 | 22 | 14 | 4 | 2009 | 29738.28 | 29738.28 |  |  | 29738.28 | 32 | 929.3212 | 77.4434 | 619.5475 | 309.7738
A2-117-5 |  | UTR Slobozia | Tandarei | [20 empty] | BRANSAMENTE LEA JT DIN PTA 7466 | 600000221350 | 22 | 14 | 4 | 2009 | 246972.4 | 246972.4 |  |  | 246972.4 | 32 | 7717.8875 | 643.1573 | 5145.2583 | 2572.6292
A2-118-1 | Modernizare LEA 0,4 KV Cosereni | UTR Slobozia | Cosereni | 892857.14 | 892857.14 |  |  | 0 |  |  |  | 0 |  |  |  | 892857.14 | 892857.14 |  |  | 892857.14 | 32 | 27901.7856 | 2325.1488 | RAC 20KV PTA 5461 DIN LEA 20KV COSERENI L=0.615KM | 600000251620 | 110 | 29 | 12 | 2009 | 67677 | 67677 |  |  | 67677 | 32 | 2114.9062 | 176.2422 | 0 | 2114.9062
A2-118-2 |  | UTR Slobozia | Cosereni | [20 empty] | RAC 20KV PTA 5462 DIN LEA 20KV COSERENI L=0.440KM | 600000251630 | 110 | 29 | 12 | 2009 | 52971 | 52971 |  |  | 52971 | 32 | 1655.3438 | 137.9453 | 0 | 1655.3438
A2-118-3 |  | UTR Slobozia | Cosereni | [20 empty] | RAC 20KV PTA 5463DIN LEA 20KV COSERENI L=0.030KM | 600000251640 | 110 | 29 | 12 | 2009 | 18517 | 18517 |  |  | 18517 | 32 | 578.6562 | 48.2214 | 0 | 578.6562
A2-118-4 |  | UTR Slobozia | Cosereni | [20 empty] | RAC 20KV PTA 5464DIN LEA 20KV COSERENI L=1.210KM | 600000251650 | 110 | 29 | 12 | 2009 | 119345.5 | 119345.5 |  |  | 119345.5 | 32 | 3729.5469 | 310.7956 | 0 | 3729.5469
A2-118-5 |  | UTR Slobozia | Cosereni | [20 empty] | RAC 20KV PTA 5241DIN LEA 20KV COSERENI L=0.585KM | 600000251660 | 110 | 29 | 12 | 2009 | 65156 | 65156 |  |  | 65156 | 32 | 2036.125 | 169.6771 | 0 | 2036.125
A2-118-6 |  | UTR Slobozia | Cosereni | [20 empty] | RAC 20KV PTA 5074DIN LEA 20KV COSERENI L=0.010KM | 600000251680 | 110 | 29 | 12 | 2009 | 16813.76 | 16813.76 |  |  | 16813.76 | 32 | 525.43 | 43.7858 | 0 | 525.43
A2-118-7 |  | UTR Slobozia | Cosereni | [20 empty] | LEA 0.4KV , BRANS PTA 5462 COSERENI L=4.595KM | 600000251690 | 110 | 29 | 12 | 2009 | 170300 | 170300 |  |  | 170300 | 32 | 5321.875 | 443.4896 | 0 | 5321.875
A2-118-8 |  | UTR Slobozia | Cosereni | [20 empty] | LEA 0.4KV , BRANS PTA 5463 COSERENI L=4.540KM | 600000251700 | 110 | 29 | 12 | 2009 | 216163 | 216163 |  |  | 216163 | 32 | 6755.0938 | 562.9245 | 0 | 6755.0938
A2-118-9 |  | UTR Slobozia | Cosereni | [20 empty] | LEA 0.4KV , BRANS PTA 5464 COSERENI L=2.50KM | 600000251710 | 110 | 29 | 12 | 2009 | 153668 | 153668 |  |  | 153668 | 32 | 4802.125 | 400.1771 | 0 | 4802.125
A2-118-10 |  | UTR Slobozia | Cosereni | [20 empty] | LEA 0.4KV , BRANS PTA 5276 COSERENI L=5.005KM | 600000251720 | 110 | 29 | 12 | 2009 | 182447 | 182447 |  |  | 182447 | 32 | 5701.4688 | 475.1224 | 0 | 5701.4688
A2-118-11 |  | UTR Slobozia | Cosereni | [20 empty] | LEA 0.4KV , BRANS PTA 5031 COSERENI L=6.985KM | 600000251730 | 110 | 29 | 12 | 2009 | 215377.02 | 215377.02 |  |  | 215377.02 | 32 | 6730.5319 | 560.8777 | 0 | 6730.5319
A2-118-12 |  | UTR Slobozia | Cosereni | [20 empty] | ECHIPAMENT ELECTRIC PTA 5461 | 1100000134380 | 110 | 29 | 12 | 2009 | 6070 | 6070 |  |  | 6070 | 10 | 607 | 50.5833 | 0 | 607
A2-118-13 |  | UTR Slobozia | Cosereni | [20 empty] | TRANSF 20/0.4KV 100KVA PTA 5461 SERIE A 3929 | 1100000134390 | 110 | 29 | 12 | 2009 | 15464.88 | 15464.88 |  |  | 15464.88 | 16 | 966.555 | 80.5463 | 0 | 966.555
A2-118-14 |  | UTR Slobozia | Cosereni | [20 empty] | ECHIPAMENT ELECTRIC PTA 5462 | 1100000134400 | 110 | 29 | 12 | 2009 | 12775 | 12775 |  |  | 12775 | 10 | 1277.5 | 106.4583 | 0 | 1277.5
A2-118-15 |  | UTR Slobozia | Cosereni | [20 empty] | TRANSF 20/0.4KV 160KVA PTA 5462 SERIE A 4134 | 1100000134880 | 110 | 29 | 12 | 2009 | 20627.1 | 20627.1 |  |  | 20627.1 | 16 | 1289.1937 | 107.4328 | 0 | 1289.1937
A2-118-16 |  | UTR Slobozia | Cosereni | [20 empty] | ECHIPAMENT ELECTRIC PTA 5463 | 1100000134890 | 110 | 29 | 12 | 2009 | 12775 | 12775 |  |  | 12775 | 10 | 1277.5 | 106.4583 | 0 | 1277.5
A2-118-17 |  | UTR Slobozia | Cosereni | [20 empty] | TRANSF 20/0.4KV 160KVA PTA 5463SERIE A 4109 | 1100000134900 | 110 | 29 | 12 | 2009 | 20627.1 | 20627.1 |  |  | 20627.1 | 16 | 1289.1937 | 107.4328 | 0 | 1289.1937
A2-118-18 |  | UTR Slobozia | Cosereni | [20 empty] | ECHIPAMENT ELECTRIC PTA 5464 | 1100000134910 | 110 | 29 | 12 | 2009 | 6064.58 | 6064.58 |  |  | 6064.58 | 10 | 606.458 | 50.5382 | 0 | 606.458
A2-118-19 |  | UTR Slobozia | Cosereni | [20 empty] | TRANSF 20/0.4KV 100KVA PTA 5464SERIE A 3921 | 1100000134950 | 110 | 29 | 12 | 2009 | 15464.88 | 15464.88 |  |  | 15464.88 | 16 | 966.555 | 80.5463 | 0 | 966.555
A2-118-20 |  | UTR Slobozia | Cosereni | [20 empty] | ECHIPAMENT ELECTRIC PTA 5241 | 1100000134990 | 110 | 29 | 12 | 2009 | 14800 | 14800 |  |  | 14800 | 10 | 1480 | 123.3333 | 0 | 1480
A2-118-21 |  | UTR Slobozia | Cosereni | [20 empty] | TRANSF 20/0.4KV 250KVA PTA 5241SERIE A 4046 | 1100000135040 | 110 | 29 | 12 | 2009 | 25576.4 | 25576.4 |  |  | 25576.4 | 16 | 1598.525 | 133.2104 | 0 | 1598.525
A2-118-22 |  | UTR Slobozia | Cosereni | [20 empty] | ECHIPAMENT ELECTRIC PTA 5074 | 1100000135050 | 110 | 29 | 12 | 2009 | 12775 | 12775 |  |  | 12775 | 10 | 1277.5 | 106.4583 | 0 | 1277.5
A2-118-23 |  | UTR Slobozia | Cosereni | [20 empty] | TRANSF 20/0.4KV 160KVA PTA 5074SERIE A 4135 | 1100000135060 | 110 | 29 | 12 | 2009 | 20627.1 | 20627.1 |  |  | 20627.1 | 16 | 1289.1937 | 107.4328 | 0 | 1289.1937
A2-118-24 |  | UTR Slobozia | Cosereni | [20 empty] | TRANSF 20/0.4KV 100KVA PTA 5199SERIE A 3930 | 1100000135070 | 110 | 29 | 12 | 2009 | 15464.88 | 15464.88 |  |  | 15464.88 | 16 | 966.555 | 80.5463 | 0 | 966.555
A2-118-25 |  | UTR Slobozia | Cosereni | [20 empty] | TRANSF 20/0.4KV 250KVA PTA 5031SERIE A 4047 | 1100000135080 | 110 | 29 | 12 | 2009 | 25576.4 | 25576.4 |  |  | 25576.4 | 16 | 1598.525 | 133.2104 | 0 | 1598.525
A2-118-26 |  | UTR Slobozia | Cosereni | [20 empty] | TRANSF 20/0.4KV 250KVA PTA 5276SERIE A 4048 | 1100000135090 | 110 | 29 | 12 | 2009 | 25576.4 | 25576.4 |  |  | 25576.4 | 16 | 1598.525 | 133.2104 | 0 | 1598.525
A2-119-1 | Modernizare LEA 0,4 KV Hagiesti | UTR Slobozia | Hagiesti | 267857.14 | 267857.14 |  |  | 0 |  |  |  | 0 |  |  |  | 267857.14 | 267857.14 |  |  | 267857.14 | 32 | 8370.5356 | 697.5446 | RAC20KV PTA 5465 DIN LEA 20KV IRIGATII 2 HAGIESTI | 600000254530 | 108 | 24 | 12 | 2009 | 103204.83 | 103204.83 |  |  | 103204.83 | 32 | 3225.1509 | 268.7626 | 0 | 3225.1509
A2-119-2 |  | UTR Slobozia | Hagiesti | [20 empty] | RAC20KV PTA 5174 DIN LEA 20KV IRIGATII 2 HAGIESTI | 600000254550 | 108 | 24 | 12 | 2009 | 16380.73 | 16380.73 |  |  | 16380.73 | 32 | 511.8978 | 42.6582 | 0 | 511.8978
A2-119-3 |  | UTR Slobozia | Hagiesti | [20 empty] | LEA 0.4KV SI BRANSAMENTE PTA 5465 HAGIESTI | 600000254560 | 108 | 24 | 12 | 2009 | 303189.68 | 303189.68 |  |  | 303189.68 | 32 | 9474.6775 | 789.5565 | 0 | 9474.6775
A2-119-4 |  | UTR Slobozia | Hagiesti | [20 empty] | LEA 0.4KV SI BRANSAMENTE PTA 5174 HAGIESTI | 600000254590 | 108 | 24 | 12 | 2009 | 107115.67 | 107115.67 |  |  | 107115.67 | 32 | 3347.3647 | 278.9471 | 0 | 3347.3647
A2-119-5 |  | UTR Slobozia | Hagiesti | [20 empty] | ECHIPAMENT ELECTRIC PTA 5465 | 1100000137370 | 108 | 24 | 12 | 2009 | 8572.78 | 8572.78 |  |  | 8572.78 | 10 | 857.278 | 71.4398 | 0 | 857.278
A2-119-6 |  | UTR Slobozia | Hagiesti | [20 empty] | TRANSF 20/0.4KV100KVA 5465SERIE 93979 | 1100000137380 | 108 | 24 | 12 | 2009 | 25297.75 | 25297.75 |  |  | 25297.75 | 16 | 1581.1094 | 131.7591 | 0 | 1581.1094
A2-119-7 |  | UTR Slobozia | Hagiesti | [20 empty] | ECHIPAMENT ELECTRIC PTA 5174 | 1100000137390 | 108 | 24 | 12 | 2009 | 8572.79 | 8572.79 |  |  | 8572.79 | 10 | 857.279 | 71.4399 | 0 | 857.279
A2-119-8 |  | UTR Slobozia | Hagiesti | [20 empty] | TRANSF 20/0.4KV100KVA 5174SERIE 27372 | 1100000137400 | 108 | 24 | 12 | 2009 | 25297.75 | 25297.75 |  |  | 25297.75 | 16 | 1581.1094 | 131.7591 | 0 | 1581.1094
A2-120-1 | Inlocuire stalpi de lemn LEA JT Urziceni | UTR Slobozia | Urziceni | 44642.86 | 44642.86 |  |  | 0 |  |  |  | 0 |  |  |  | 44642.86 | 44642.86 |  |  | 44642.86 | 32 | 1395.0894 | 116.2574 | LEA 0.4KV URZICENI | 600000051731 | 65 | 10 | 8 | 2009 | 59769 | 59769 |  |  | 59769 | 32 | 1867.7812 | 155.6484 | 622.5938 | 1245.1875
A2-121-1 | Inlocuire stalpi de lemn LEA JT CE Slobozia | UTR Slobozia | Slobozia | 38994.04 | 38994.04 |  |  | 0 |  |  |  | 0 |  |  |  | 38994.04 | 38994.04 |  |  | 38994.04 | 32 | 1218.5638 | 101.547 | LEA 0.4KV ALBESTI | 600000051062 | 32 | 22 | 4 | 2009 | 14557.82 | 14557.82 |  |  | 14557.82 | 32 | 454.9319 | 37.911 | 303.2879 | 151.644
A2-121-2 |  | UTR Slobozia | Slobozia | [20 empty] | LEA 0.4KV BUIESTI | 600000050951 | 32 | 22 | 4 | 2009 | 6617.17 | 6617.17 |  |  | 6617.17 | 32 | 206.7866 | 17.2322 | 137.8577 | 68.9289
A2-121-3 |  | UTR Slobozia | Slobozia | [20 empty] | LEA 0.4KV CIULNITA | 600000064153 | 32 | 22 | 4 | 2009 | 6617.17 | 6617.17 |  |  | 6617.17 | 32 | 206.7866 | 17.2322 | 137.8577 | 68.9289
A2-121-4 |  | UTR Slobozia | Slobozia | [20 empty] | LEA 0.4KV IVANESTI | 600000064183 | 32 | 22 | 4 | 2009 | 9264 | 9264 |  |  | 9264 | 32 | 289.5 | 24.125 | 193 | 96.5
A2-121-5 |  | UTR Slobozia | Slobozia | [20 empty] | LEA 0.4KV POIANA | 600000064113 | 32 | 22 | 4 | 2009 | 6617.17 | 6617.17 |  |  | 6617.17 | 32 | 206.7866 | 17.2322 | 137.8577 | 68.9289
A2-122-1 | Modernizare LEA JT si bransamente loc. Ghimpati | UTR Slobozia | Ghimpati | 376754.05 | 376754.05 |  |  | 0 |  |  |  | 0 |  |  |  | 376754.05 | 376754.05 |  |  | 376754.05 | 32 | 11773.5641 | 981.1303 | RETEA JT LOC. GHIMPATI DIN PTA 8525 2.3KM | 600000217900 | 37 | 22 | 4 | 2009 | 421964.54 | 421964.54 |  |  | 421964.54 | 32 | 13186.3919 | 1098.866 | 8790.9279 | 4395.464
A2-123-1 | Modernizare LEA 0,4 KV si bransamente in loc. Ion Roata | UTR Slobozia | Ion Roata | 130166.45 | 130166.45 |  |  | 0 |  |  |  | 0 |  |  |  | 130166.45 | 130166.45 |  |  | 130166.45 | 32 | 4067.7016 | 338.9751 | LEA 0.4KV ION ROATA COND 1.6KM, | 600000051532 | 43 | 15 | 5 | 2009 | 145786.42 | 145786.42 |  |  | 145786.42 | 32 | 4555.8256 | 379.6521 | 2657.5649 | 1898.2607
A2-124-1 | Modernizare LEA 0,4 kv Slatioarele | UTR Slobozia | Slatioarele | 357142.86 | 357142.86 |  |  | 0 |  |  |  | 0 |  |  |  | 357142.86 | 357142.86 |  |  | 357142.86 | 32 | 11160.7144 | 930.0595 | ECHIPAMENT PTA 5061 | 1200000024221 | 51 | 30 | 6 | 2009 | 11897.26 | 11897.26 |  |  | 11897.26 | 10 | 1189.726 | 99.1438 | 594.863 | 594.863
A2-124-2 |  | UTR Slobozia | Slatioarele | [20 empty] | LEA 0.4KV SLATIOARELE DIN PT 5061 2.25KM, | 600000231370 | 51 | 30 | 6 | 2009 | 398204.47 | 398204.47 |  |  | 398204.47 | 32 | 12443.8897 | 1036.9908 | 6221.9448 | 6221.9448
A2-124-3 |  | UTR Slobozia | Slatioarele | [20 empty] | LEA 20 KV FIERBINTI 0.02KM | 600000051643 | 51 | 30 | 6 | 2009 | 6604.41 | 6604.41 |  |  | 6604.41 | 32 | 206.3878 | 17.199 | 103.1939 | 103.1939
A2-125-1 | Modernizare retele de medie si joasa tensiune Slobozia | UTR Slobozia | jud. Ialomita | 267857.14 | 267857.14 |  |  | 0 |  |  |  | 0 |  |  |  | 267857.14 | 267857.14 |  |  | 267857.14 | 32 | 8370.5356 | 697.5446 | lea 0.4kv si brans pta 5055 dridu-snagov | 600000246480 | 85 | 20 | 10 | 2009 | 58840.46 | 58840.46 |  |  | 58840.46 | 32 | 1838.7644 | 153.2304 | 306.4607 | 1532.3036
A2-125-2 |  | UTR Slobozia | jud. Ialomita | [20 empty] | LEA 0.4KV SI BRANS PTA 5050 FIERBINTI | 600000246510 | 83 | 20 | 10 | 2009 | 182668.22 | 182668.22 |  |  | 182668.22 | 32 | 5708.3819 | 475.6985 | 951.397 | 4756.9849
A2-125-3 |  | UTR Slobozia | jud. Ialomita | [20 empty] | LEA 0.4KV SI BRANS PTA 5014 FIERBINTI | 600000246520 | 83 | 20 | 10 | 2009 | 43998.22 | 43998.22 |  |  | 43998.22 | 32 | 1374.9444 | 114.5787 | 229.1574 | 1145.787
A2-125-4 |  | UTR Slobozia | jud. Ialomita | [20 empty] | LEA 0.4KV SI BRANS PTA 5153 FIERBINTI | 600000246530 | 83 | 20 | 10 | 2009 | 40268.22 | 40268.22 |  |  | 40268.22 | 32 | 1258.3819 | 104.8652 | 209.7303 | 1048.6516
A2-125-5 |  | UTR Slobozia | jud. Ialomita | [20 empty] | RETEA J T SALCIOARA PT 8449 | 600000051942 | 79 | 21 | 9 | 2009 | 128650.19 | 128650.19 |  |  | 128650.19 | 32 | 4020.3184 | 335.0265 | 1005.0796 | 3015.2388
A2-125-6 |  | UTR Slobozia | jud. Ialomita | [20 empty] | RETEA J T SALCIOARA 84450 | 600000051943 | 79 | 21 | 9 | 2009 | 81408.42 | 81408.42 |  |  | 81408.42 | 32 | 2544.0131 | 212.0011 | 636.0033 | 1908.0098
A2-125-7 |  | UTR Slobozia | jud. Ialomita | [20 empty] | RETEA JT LOC IAZU PTA 8058 31 BRANS | 600000235200 | 67 | 10 | 8 | 2009 | 32837.06 | 32837.06 |  |  | 32837.06 | 32 | 1026.1581 | 85.5132 | 342.0527 | 684.1054
A2-125-8 |  | UTR Slobozia | jud. Ialomita | [20 empty] | RETEA JT LOC IAZU PTA 8129 74 BRANS | 600000235210 | 67 | 10 | 8 | 2009 | 78385.32 | 78385.32 |  |  | 78385.32 | 32 | 2449.5413 | 204.1284 | 816.5137 | 1633.0275
A2-125-9 |  | UTR Slobozia | jud. Ialomita | [20 empty] | LES JT BL V1 SC D -PCZ 8216 | 600000054011 | 80 | 19 | 10 | 2009 | 15853.32 | 15853.32 |  |  | 15853.32 | 12 | 1321.11 | 110.0925 | 220.185 | 1100.925
A2-125-10 |  | UTR Slobozia | jud. Ialomita | [20 empty] | LEA 0.4KV SLOBOZIA | 600000059642 | 96 | 11 | 11 | 2009 | 15080.28 | 15080.28 |  |  | 15080.28 | 32 | 471.2588 | 39.2716 | 39.2716 | 431.9872
A2-125-11 |  | UTR Slobozia | jud. Ialomita | [20 empty] | LEA 0.4KV M KOGALNICEANU DIN PTA 7602 | 600000064261 | 94 | 16 | 11 | 2009 | 16001.19 | 16001.19 |  |  | 16001.19 | 32 | 500.0372 | 41.6698 | 41.6698 | 458.3674
A2-125-12 |  | UTR Slobozia | jud. Ialomita | [20 empty] | RETEA J T AMARA | 600000054025 | 75 | 19 | 9 | 2009 | 20360.7 | 20360.7 |  |  | 20360.7 | 32 | 636.2719 | 53.0227 | 159.068 | 477.2039
A2-125-13 |  | UTR Slobozia | jud. Ialomita | [20 empty] | LEA 20 KV PORCINE REZERVA | 600000064041 | 71 | 24 | 8 | 2009 | 73312.82 | 73312.82 |  |  | 73312.82 | 32 | 2291.0256 | 190.9188 | 763.6752 | 1527.3504
A2-125-14 |  | UTR Slobozia | jud. Ialomita | [20 empty] | LEA 20 KV FACAENI | 600000051222 | 143 | 31 | 12 | 2009 | 22947.61 | 22947.61 |  |  | 22947.61 | 32 | 717.1128 | 59.7594 | 0 | 717.1128
A2-125-15 |  | UTR Slobozia | jud. Ialomita | [20 empty] | BRANS LEA 0.4KV SINESTI | 600000051462 | 114 | 29 | 12 | 2009 | 157791.17 | 157791.17 |  |  | 157791.17 | 32 | 4930.9741 | 410.9145 | 0 | 4930.9741
A2-125-16 |  | UTR Slobozia | jud. Ialomita | [20 empty] | RETEA J T CIULNITA | 600000064154 | 116 | 30 | 12 | 2009 | 40395.57 | 40395.57 |  |  | 40395.57 | 32 | 1262.3616 | 105.1968 | 0 | 1262.3616
A2-125-17 |  | UTR Slobozia | jud. Ialomita | [20 empty] | RETEA 0.4KV GIURGENI | 600000064302 | 112 | 29 | 12 | 2009 | 404112.54 | 404112.54 |  |  | 404112.54 | 32 | 12628.5169 | 1052.3764 | 0 | 12628.5169
A2-125-18 |  | UTR Slobozia | jud. Ialomita | [20 empty] | LEA 20 KV SCANTEIA | 600000051201 | 91 | 23 | 10 | 2009 | 82235.79 | 82235.79 |  |  | 82235.79 | 32 | 2569.8684 | 214.1557 | 428.3114 | 2141.557
A2-126-1 | Lucrari de intarire retele electrice de medie si joasa tensiune Slobozia | UTR Slobozia | Slobozia | 357142.86 | 357142.86 |  |  | 0 |  |  |  | 357142.86 | 357142.86 |  |  | 0 |  |  |  | 357142.86 | 32 | 11160.7144 | 930.0595 | LEA 0.4KV SINESTI | 600000051463 | 131 | 30 | 12 | 2009 | 39880.7 | 39880.7 |  |  | 39880.7 | 32 | 1246.2719 | 103.856 | 0 | 1246.2719
A2-126-2 |  | UTR Slobozia | Slobozia | [20 empty] | LEA 0.4KV ARMASESTI | 600000051552 | 127 | 30 | 12 | 2009 | 82409.4 | 82409.4 |  |  | 82409.4 | 32 | 2575.2937 | 214.6078 | 0 | 2575.2937
A2-126-3 |  | UTR Slobozia | Slobozia | [20 empty] | LEA 0.4KV URZICENI | 600000051733 | 129 | 30 | 12 | 2009 | 16537.46 | 16537.46 |  |  | 16537.46 | 32 | 516.7956 | 43.0663 | 0 | 516.7956
A2-126-4 |  | UTR Slobozia | Slobozia | [20 empty] | RAC20KV LA PTA 5068- LEA 20KV FIERBINTI DERV ARMAS | 600000254600 | 127 | 30 | 12 | 2009 | 63162.82 | 63162.82 |  |  | 63162.82 | 32 | 1973.8381 | 164.4865 | 0 | 1973.8381
A2-126-5 |  | UTR Slobozia | Slobozia | [20 empty] | RAC20KV LA PTA 5281- LEA 20KV FIERBINTI DERV ARMAS | 600000254610 | 127 | 30 | 12 | 2009 | 27696.6 | 27696.6 |  |  | 27696.6 | 32 | 865.5187 | 72.1266 | 0 | 865.5187
A2-126-6 |  | UTR Slobozia | Slobozia | [20 empty] | RAC20KV LA PTA 5466- LEA 20KV IRIGATII 2HAGIESTI | 600000254620 | 131 | 30 | 12 | 2009 | 34284 | 34284 |  |  | 34284 | 32 | 1071.375 | 89.2812 | 0 | 1071.375
A2-126-7 |  | UTR Slobozia | Slobozia | [20 empty] | RAC20KV LA PTA 5467- LEA 20KV ORAS 1 URZICENI | 600000254630 | 129 | 30 | 12 | 2009 | 11287 | 11287 |  |  | 11287 | 32 | 352.7188 | 29.3932 | 0 | 352.7188
A2-126-8 |  | UTR Slobozia | Slobozia | [20 empty] | ECHIPAMENT ELECTRIC PTA 5068 | 1100000137410 | 127 | 30 | 12 | 2009 | 12877 | 12877 |  |  | 12877 | 10 | 1287.7 | 107.3083 | 0 | 1287.7
A2-126-9 |  | UTR Slobozia | Slobozia | [20 empty] | ECHIPAMENT ELECTRIC PTA 5281 | 1100000137420 | 127 | 30 | 12 | 2009 | 12877 | 12877 |  |  | 12877 | 10 | 1287.7 | 107.3083 | 0 | 1287.7
A2-126-10 |  | UTR Slobozia | Slobozia | [20 empty] | TRANSF 20/0.4KV160KVA PTA 5068 SERIE A 4137 | 1100000137430 | 127 | 30 | 12 | 2009 | 20160 | 20160 |  |  | 20160 | 16 | 1260 | 105 | 0 | 1260
A2-126-11 |  | UTR Slobozia | Slobozia | [20 empty] | TRANSF 20/0.4KV160KVA PTA 5281 SERIE A 4136 | 1100000137440 | 127 | 30 | 12 | 2009 | 20160 | 20160 |  |  | 20160 | 16 | 1260 | 105 | 0 | 1260
A2-126-12 |  | UTR Slobozia | Slobozia | [20 empty] | ECHIPAMENT ELECTRIC PTA 5466 | 1100000137450 | 131 | 30 | 12 | 2009 | 11681 | 11681 |  |  | 11681 | 10 | 1168.1 | 97.3417 | 0 | 1168.1
A2-126-13 |  | UTR Slobozia | Slobozia | [20 empty] | TRAFO 20/0.4 100KVA PTA 5466 SERIE A 3933 | 1100000137460 | 131 | 30 | 12 | 2009 | 16000 | 16000 |  |  | 16000 | 16 | 1000 | 83.3333 | 0 | 1000
A2-126-14 |  | UTR Slobozia | Slobozia | [20 empty] | ECHIPAMENT ELECTRIC PTA 5467 | 1100000137470 | 129 | 30 | 12 | 2009 | 11691 | 11691 |  |  | 11691 | 10 | 1169.1 | 97.425 | 0 | 1169.1
A2-126-15 |  | UTR Slobozia | Slobozia | [20 empty] | TRAFO 20/0.4 100KVA PTA 5467 SERIE A 3933 | 1100000137480 | 129 | 30 | 12 | 2009 | 16000 | 16000 |  |  | 16000 | 16 | 1000 | 83.3333 | 0 | 1000
A2-126-16 |  | UTR Slobozia | Slobozia | [20 empty] | LEA 0.4KV SI BRANS STELNICA | 600000050681 | 122 | 30 | 12 | 2009 | 40290.2 | 40290.2 |  |  | 40290.2 | 32 | 1259.0687 | 104.9224 | 0 | 1259.0687
A2-126-17 |  | UTR Slobozia | Slobozia | [20 empty] | LEA 0.4 KV DIN PTA 8126 | 600000050811 | 147 | 31 | 12 | 2009 | 132456.42 | 132456.42 |  |  | 132456.42 | 32 | 4139.2631 | 344.9386 | 0 | 4139.2631
A2-126-18 |  | UTR Slobozia | Slobozia | [20 empty] | LEA 0.4 KV DIN PTA 8625 | 600000050812 | 147 | 31 | 12 | 2009 | 53892.58 | 53892.58 |  |  | 53892.58 | 32 | 1684.1431 | 140.3453 | 0 | 1684.1431
A2-126-19 |  | UTR Slobozia | Slobozia | [20 empty] | LEA 0.4KV DIN PTA 8581 | 600000050991 | 145 | 31 | 12 | 2009 | 113918.78 | 113918.78 |  |  | 113918.78 | 32 | 3559.9619 | 296.6635 | 0 | 3559.9619
A2-126-20 |  | UTR Slobozia | Slobozia | [20 empty] | LEA 0.4KV DIN PTA 8622 | 600000050992 | 145 | 31 | 12 | 2009 | 151682.04 | 151682.04 |  |  | 151682.04 | 32 | 4740.0638 | 395.0053 | 0 | 4740.0638
A2-126-21 |  | UTR Slobozia | Slobozia | [20 empty] | LEA 0.4KV DIN PTA 8623 | 600000050993 | 145 | 31 | 12 | 2009 | 54337.1 | 54337.1 |  |  | 54337.1 | 32 | 1698.0344 | 141.5029 | 0 | 1698.0344
A2-126-22 |  | UTR Slobozia | Slobozia | [20 empty] | RAC 20KV LA PTA -LEA 20KV IRIG 1 GHE DOJA L=0.320K | 600000254640 | 145 | 31 | 12 | 2009 | 45018.19 | 45018.19 |  |  | 45018.19 | 32 | 1406.8184 | 117.2349 | 0 | 1406.8184
A2-126-23 |  | UTR Slobozia | Slobozia | [20 empty] | RAC 20KV LA PTA -LEA 20KV IRIG 1 GHE DOJA L=0.055K | 600000254650 | 145 | 31 | 12 | 2009 | 9631.41 | 9631.41 |  |  | 9631.41 | 32 | 300.9816 | 25.0818 | 0 | 300.9816
A2-126-24 |  | UTR Slobozia | Slobozia | [20 empty] | RAC 20KV LA PTA 8624 - LEA 20KV PALTINIS L=0.905K | 600000254660 | 147 | 31 | 12 | 2009 | 132644.44 | 132644.44 |  |  | 132644.44 | 32 | 4145.1388 | 345.4282 | 0 | 4145.1388
A2-126-25 |  | UTR Slobozia | Slobozia | [20 empty] | RAC 20KV LA PTA 8625 - LEA 20KV PALTINIS L=0.440K | 600000254670 | 147 | 31 | 12 | 2009 | 66634.99 | 66634.99 |  |  | 66634.99 | 32 | 2082.3434 | 173.5286 | 0 | 2082.3434
A2-126-26 |  | UTR Slobozia | Slobozia | [20 empty] | ECHIPAMENT ELECTRIC PTA 8622 | 1100000137490 | 145 | 31 | 12 | 2009 | 10868.8 | 10868.8 |  |  | 10868.8 | 10 | 1086.88 | 90.5733 | 0 | 1086.88
A2-126-27 |  | UTR Slobozia | Slobozia | [20 empty] | ECHIPAMENT ELECTRIC PTA 8623 | 1100000137530 | 145 | 31 | 12 | 2009 | 10868.79 | 10868.79 |  |  | 10868.79 | 10 | 1086.879 | 90.5733 | 0 | 1086.879
A2-126-28 |  | UTR Slobozia | Slobozia | [20 empty] | TRAFO 20/0.4 160KVA PTA 8622 SERIE 10151602 | 1100000137550 | 145 | 31 | 12 | 2009 | 18962 | 18962 |  |  | 18962 | 16 | 1185.125 | 98.7604 | 0 | 1185.125
A2-126-29 |  | UTR Slobozia | Slobozia | [20 empty] | TRAFO 20/0.4 160KVA PTA 8623 SERIE 10151601 | 1100000137560 | 145 | 31 | 12 | 2009 | 18962 | 18962 |  |  | 18962 | 16 | 1185.125 | 98.7604 | 0 | 1185.125
A2-126-30 |  | UTR Slobozia | Slobozia | [20 empty] | ECHIPAMENT ELECTRIC PTA 8624 | 1100000137570 | 147 | 31 | 12 | 2009 | 10699.74 | 10699.74 |  |  | 10699.74 | 10 | 1069.974 | 89.1645 | 0 | 1069.974
A2-126-31 |  | UTR Slobozia | Slobozia | [20 empty] | ECHIPAMENT ELECTRIC PTA 8625 | 1100000137580 | 147 | 31 | 12 | 2009 | 10699.74 | 10699.74 |  |  | 10699.74 | 10 | 1069.974 | 89.1645 | 0 | 1069.974
A2-126-32 |  | UTR Slobozia | Slobozia | [20 empty] | TRAFO 20/0.4 100KVA PTA 8624 SERIE 10150501 | 1100000137600 | 147 | 31 | 12 | 2009 | 13637.33 | 13637.33 |  |  | 13637.33 | 16 | 852.3331 | 71.0278 | 0 | 852.3331
A2-126-33 |  | UTR Slobozia | Slobozia | [20 empty] | TRAFO 20/0.4 100KVA PTA 8625 SERIE 10150502 | 1100000137610 | 147 | 31 | 12 | 2009 | 13637.33 | 13637.33 |  |  | 13637.33 | 16 | 852.3331 | 71.0278 | 0 | 852.3331
A2-126-34 |  | UTR Slobozia | Slobozia | [20 empty] | LEA 0.4 KV DIN PTA 7247 | 600000051321 | 122 | 30 | 12 | 2009 | 93336.72 | 93336.72 |  |  | 93336.72 | 32 | 2916.7725 | 243.0644 | 0 | 2916.7725
A2-126-35 |  | UTR Slobozia | Slobozia | [20 empty] | RACORD 20KV LA PTA 6159 LEA 20KV STELNICA L=0.760K | 600000254830 | 122 | 30 | 12 | 2009 | 129898.65 | 129898.65 |  |  | 129898.65 | 32 | 4059.3328 | 338.2777 | 0 | 4059.3328
A2-126-36 |  | UTR Slobozia | Slobozia | [20 empty] | RAC 20KV LA PTA 7250 DIN LEA 20KV APA INDUSTRIALA | 600000254840 | 122 | 30 | 12 | 2009 | 15557.44 | 15557.44 |  |  | 15557.44 | 32 | 486.17 | 40.5142 | 0 | 486.17
A2-126-37 |  | UTR Slobozia | Slobozia | [20 empty] | ECHIPAMENT ELECTRIC PTA 6159 | 1100000137630 | 122 | 30 | 12 | 2009 | 14504.2 | 14504.2 |  |  | 14504.2 | 10 | 1450.42 | 120.8683 | 0 | 1450.42
A2-126-38 |  | UTR Slobozia | Slobozia | [20 empty] | TRAFO 20/0.4 100KVA PTA 6159 SERIE A 3928 | 1100000137640 | 122 | 30 | 12 | 2009 | 13300 | 13300 |  |  | 13300 | 16 | 831.25 | 69.2708 | 0 | 831.25
A2-126-39 |  | UTR Slobozia | Slobozia | [20 empty] | ECHIPAMENT ELECTRIC PTA 7250 | 1100000137660 | 122 | 30 | 12 | 2009 | 15650.69 | 15650.69 |  |  | 15650.69 | 10 | 1565.069 | 130.4224 | 0 | 1565.069
A2-126-40 |  | UTR Slobozia | Slobozia | [20 empty] | TRAFO 20/0.4 160KVA PTA 7250 SERIE 10156703 | 1100000137680 | 122 | 30 | 12 | 2009 | 13800 | 13800 |  |  | 13800 | 16 | 862.5 | 71.875 | 0 | 862.5
A2-126-41 |  | UTR Slobozia | Slobozia | [20 empty] | RACORD 20KV PTA 7183 DIN LEA 20KV BUCU L=0.015KM | 600000251240 | 105 | 16 | 12 | 2009 | 12899.81 | 12899.81 |  |  | 12899.81 | 32 | 403.1191 | 33.5933 | 0 | 403.1191
A2-126-42 |  | UTR Slobozia | Slobozia | [20 empty] | ECHIPAMENT ELECTRIC PTA 7183 | 1100000133280 | 105 | 16 | 12 | 2009 | 14172.92 | 14172.92 |  |  | 14172.92 | 10 | 1417.292 | 118.1077 | 0 | 1417.292
A2-126-43 |  | UTR Slobozia | Slobozia | [20 empty] | TRAFO 20/0.4 160KVA PTA 7183 SERIE B133601 | 1100000133290 | 105 | 16 | 12 | 2009 | 13800 | 13800 |  |  | 13800 | 16 | 862.5 | 71.875 | 0 | 862.5
A2-127 | Modernizare si securizare instalatii JT UTR Slobozia | UTR Slobozia | Slobozia | 267857.14 | 267857.14 |  |  | 0 |  |  |  | 0 |  |  |  | 267857.14 | 267857.14 |  |  | 267857.14 | 12 | 22321.4283 | 1860.119
A2-128 | Achizitie transformatoare trifazate pentru stoc interventii la UTR Slobozia | UTR Slobozia | jud. Ialomita | 1071428.57 | 1071428.57 |  |  | 0 |  |  |  | 0 |  |  |  | 1071428.57 | 1071428.57 |  |  | 1071428.57 | 16 | 66964.2856 | 5580.3571
A2-129-1 | Trecere la 20 kv LES oras Tulcea -etapa 2008 - 5 km | UTR Tulcea | Tulcea | 551338.39 | 551338.39 |  |  | 0 |  |  |  | 551338.39 | 551338.39 |  |  | 0 |  |  |  | 551338.39 | 12 | 45944.8658 | 3828.7388 | LES MT TRECERE 20KV ORAS TULCEA ETAPA 2008 | 6000000652416 | 24 | 4 | 11 | 2009 | 690106.61 | 690106.61 |  |  | 690106.61 | 12 | 57508.8842 | 4792.407 | 4792.407 | 52716.4772
A2-130-1 | Modernizare L92.21 munic. Tulcea, jud.Tulcea - 7 km | UTR Tulcea | Tulcea | 1107765.18 | 1107765.18 |  |  | 0 |  |  |  | 1107765.18 | 1107765.18 |  |  | 0 |  |  |  | 1107765.18 | 12 | 92313.765 | 7692.8138 | LES 20 KV 92.21 | 600000231450 | 4496 | 15 | 7 | 2009 | 612645.95 | 612645.95 |  |  | 612645.95 | 12 | 51053.8292 | 4254.4858 | 21272.4288 | 29781.4003
A2-130-2 |  | UTR Tulcea | Tulcea | [20 empty] | PT ANVELOPA PT 1 | 1100000130740 | 4496 | 15 | 7 | 2009 | 73307.86 | 73307.86 |  |  | 73307.86 | 10 | 7330.786 | 610.8988 | 3054.4942 | 4276.2918
A2-130-3 |  | UTR Tulcea | Tulcea | [20 empty] | TRAFO 20/0.4 KV 630 KVA SERIA 128606 | 1100000130750 | 4496 | 15 | 7 | 2009 | 48686.14 | 48686.14 |  |  | 48686.14 | 16 | 3042.8837 | 253.5736 | 1267.8682 | 1775.0155
A2-130-4 |  | UTR Tulcea | Tulcea | [20 empty] | PT ANVELOPA ANV 2 | 1100000130760 | 4496 | 15 | 7 | 2009 | 93615 | 93615 |  |  | 93615 | 10 | 9361.5 | 780.125 | 3900.625 | 5460.875
A2-130-5 |  | UTR Tulcea | Tulcea | [20 empty] | PT ANVELOPA PT 3 | 1100000130770 | 4496 | 15 | 7 | 2009 | 72284.1 | 72284.1 |  |  | 72284.1 | 10 | 7228.41 | 602.3675 | 3011.8375 | 4216.5725
A2-130-6 |  | UTR Tulcea | Tulcea | [20 empty] | TRAFO 20/0.4 KV 400 KVA SERIA 130571 | 1100000130780 | 4496 | 15 | 7 | 2009 | 35708.9 | 35708.9 |  |  | 35708.9 | 16 | 2231.8063 | 185.9839 | 929.9193 | 1301.887
A2-130-7 |  | UTR Tulcea | Tulcea | [20 empty] | PT ANVELOPA PT 4 | 1100000130790 | 4496 | 15 | 7 | 2009 | 99567.1 | 99567.1 |  |  | 99567.1 | 10 | 9956.71 | 829.7258 | 4148.6292 | 5808.0808
A2-130-8 |  | UTR Tulcea | Tulcea | [20 empty] | TRAFO 20/0.4 KV 400 KVA SERIA 130575 | 1100000130800 | 4496 | 15 | 7 | 2009 | 35708.9 | 35708.9 |  |  | 35708.9 | 16 | 2231.8063 | 185.9839 | 929.9193 | 1301.887
A2-130-9 |  | UTR Tulcea | Tulcea | [20 empty] | PT ANVELOPA PT 5 | 1100000130810 | 4496 | 15 | 7 | 2009 | 80802.1 | 80802.1 |  |  | 80802.1 | 10 | 8080.21 | 673.3508 | 3366.7542 | 4713.4558
A2-130-10 |  | UTR Tulcea | Tulcea | [20 empty] | TRAFO 20/0.4 KV 400 KVA SERIA 131934 | 1100000130820 | 4496 | 15 | 7 | 2009 | 35708.9 | 35708.9 |  |  | 35708.9 | 16 | 2231.8063 | 185.9839 | 929.9193 | 1301.887
A2-130-11 |  | UTR Tulcea | Tulcea | [20 empty] | PT ANVELOPA ANV6 | 1100000130830 | 4496 | 15 | 7 | 2009 | 52662 | 52662 |  |  | 52662 | 10 | 5266.2 | 438.85 | 2194.25 | 3071.95
A2-131-1 | Retehnologizare LEA 100.08+09, Sarinasuf - Dunavat, jud.Tulcea | UTR Tulcea | Sarinasuf, Dunavat | 637775.96 | 637775.96 |  |  | 0 |  |  |  | 637775.96 | 637775.96 |  |  | 0 |  |  |  | 637775.96 | 32 | 19930.4987 | 1660.8749 | LEA 20 KV DCL 100.09 | 600000026051 | 13 | 6 | 4 | 2009 | 714319.08 | 714319.08 |  |  | 714319.08 | 32 | 22322.4712 | 1860.2059 | 14881.6475 | 7440.8237
A2-132-1 | Modernizare 19 PTA CEMJT Tulcea | UTR Tulcea | Tulcea | 299705.08 | 299705.08 |  |  | 0 |  |  |  | 0 |  |  |  | 299705.08 | 299705.08 |  |  | 299705.08 | 12 | 24975.4233 | 2081.2853 | PTA 132 NALBANT 20/0.4 KV 250 KVA | 1200000031311 | 7 | 17 | 3 | 2009 | 17666.83 | 17666.83 |  |  | 17666.83 | 10 | 1766.683 | 147.2236 | 1325.0122 | 441.6707
A2-132-2 |  | UTR Tulcea | Tulcea | [20 empty] | PTA 151 COLINA 20/0.4KV 160 KVA | 1200000028521 | 7 | 17 | 3 | 2009 | 17666.83 | 17666.83 |  |  | 17666.83 | 10 | 1766.683 | 147.2236 | 1325.0122 | 441.6707
A2-132-3 |  | UTR Tulcea | Tulcea | [20 empty] | PTA 173 AGIGHIOL 20/0.4 KV 160 KVA | 1100000029662 | 7 | 17 | 3 | 2009 | 17666.83 | 17666.83 |  |  | 17666.83 | 10 | 1766.683 | 147.2236 | 1325.0122 | 441.6707
A2-132-4 |  | UTR Tulcea | Tulcea | [20 empty] | PTA 20 KV 529 CETALCHIOI 20/0.4 KV 100 KVA | 1100000092705 | 7 | 17 | 3 | 2009 | 17666.83 | 17666.83 |  |  | 17666.83 | 10 | 1766.683 | 147.2236 | 1325.0122 | 441.6707
A2-132-5 |  | UTR Tulcea | Tulcea | [20 empty] | PTA 223 MURIGHIOL 20/0.4 KV 160 KVA | 1100000029693 | 7 | 17 | 3 | 2009 | 17666.83 | 17666.83 |  |  | 17666.83 | 10 | 1766.683 | 147.2236 | 1325.0122 | 441.6707
A2-132-6 |  | UTR Tulcea | Tulcea | [20 empty] | PTA 315 TELITA 20/0.4KV 250 KVA | 1100000113371 | 7 | 17 | 3 | 2009 | 17666.75 | 17666.75 |  |  | 17666.75 | 10 | 1766.675 | 147.2229 | 1325.0062 | 441.6687
A2-132-7 |  | UTR Tulcea | Tulcea | [20 empty] | PTA 42 BESTEBE 20/0.4KV 160 KVA | 1200000032292 | 7 | 17 | 3 | 2009 | 17666.83 | 17666.83 |  |  | 17666.83 | 10 | 1766.683 | 147.2236 | 1325.0122 | 441.6707
A2-132-8 |  | UTR Tulcea | Tulcea | [20 empty] | PTA 43 BESTEBE 20/0.4KV 250 KVA | 1100000029572 | 7 | 17 | 3 | 2009 | 17666.83 | 17666.83 |  |  | 17666.83 | 10 | 1766.683 | 147.2236 | 1325.0122 | 441.6707
A2-132-9 |  | UTR Tulcea | Tulcea | [20 empty] | PTA 442 PARDINA 20/0.4 KV 250 KVA | 1100000093014 | 7 | 17 | 3 | 2009 | 17666.83 | 17666.83 |  |  | 17666.83 | 10 | 1766.683 | 147.2236 | 1325.0122 | 441.6707
A2-132-10 |  | UTR Tulcea | Tulcea | [20 empty] | PTA 45 BESTEBE 20/0.4KV 250 KVA | 1200000030021 | 7 | 17 | 3 | 2009 | 17666.83 | 17666.83 |  |  | 17666.83 | 10 | 1766.683 | 147.2236 | 1325.0122 | 441.6707
A2-132-11 |  | UTR Tulcea | Tulcea | [20 empty] | PTA 47 ILGANI DE JOS 20/0.4 KV 100 KVA | 1200000033571 | 7 | 17 | 3 | 2009 | 17666.83 | 17666.83 |  |  | 17666.83 | 10 | 1766.683 | 147.2236 | 1325.0122 | 441.6707
A2-132-12 |  | UTR Tulcea | Tulcea | [20 empty] | PTA 530 PLAUR 20/0.4KV 100 KVA | 1100000092725 | 7 | 17 | 3 | 2009 | 17666.83 | 17666.83 |  |  | 17666.83 | 10 | 1766.683 | 147.2236 | 1325.0122 | 441.6707
A2-132-13 |  | UTR Tulcea | Tulcea | [20 empty] | PTA 546 SF.GHEORGHE 20/0.4 KV 160 KVA | 1100000010021 | 7 | 17 | 3 | 2009 | 17666.83 | 17666.83 |  |  | 17666.83 | 10 | 1766.683 | 147.2236 | 1325.0122 | 441.6707
A2-132-14 |  | UTR Tulcea | Tulcea | [20 empty] | PTA 547 SF.GHEORGHE 20/0.4 KV 250 KVA | 1100000010011 | 7 | 17 | 3 | 2009 | 17666.83 | 17666.83 |  |  | 17666.83 | 10 | 1766.683 | 147.2236 | 1325.0122 | 441.6707
A2-132-15 |  | UTR Tulcea | Tulcea | [20 empty] | PTA 557 CETALCHIOI 20/0.4KV 160KVA | 1100000010052 | 7 | 17 | 3 | 2009 | 17666.83 | 17666.83 |  |  | 17666.83 | 10 | 1766.683 | 147.2236 | 1325.0122 | 441.6707
A2-132-16 |  | UTR Tulcea | Tulcea | [20 empty] | PTA 76 CATALOI 20/0.4KV 160 KVA | 1200000032151 | 7 | 17 | 3 | 2009 | 17666.83 | 17666.83 |  |  | 17666.83 | 10 | 1766.683 | 147.2236 | 1325.0122 | 441.6707
A2-132-17 |  | UTR Tulcea | Tulcea | [20 empty] | PTA 94 FRECATEI 20/0.4 KV 400 KVA | 1100000030042 | 7 | 17 | 3 | 2009 | 17666.83 | 17666.83 |  |  | 17666.83 | 10 | 1766.683 | 147.2236 | 1325.0122 | 441.6707
A2-132-18 |  | UTR Tulcea | Tulcea | [20 empty] | PTA 95 POSTA 20/0.4 KV 160 KVA | 1200000029401 | 7 | 17 | 3 | 2009 | 17666.83 | 17666.83 |  |  | 17666.83 | 10 | 1766.683 | 147.2236 | 1325.0122 | 441.6707
A2-132-19 |  | UTR Tulcea | Tulcea | [20 empty] | PTA nr 160 20/0.4 kv 400 kva | 1100000117361 | 7 | 17 | 3 | 2009 | 17666.83 | 17666.83 |  |  | 17666.83 | 10 | 1766.683 | 147.2236 | 1325.0122 | 441.6707
A2-133-1 | Modernizare 20 PTA CEMJT Babadag | UTR Tulcea | Babadag | 398777.25 | 398777.25 |  |  | 0 |  |  |  | 0 |  |  |  | 398777.25 | 398777.25 |  |  | 398777.25 | 12 | 33231.4375 | 2769.2865 | PT 115 GRECI | 1200000032442 | 9 | 20 | 3 | 2009 | 22331.52 | 22331.52 |  |  | 22331.52 | 10 | 2233.152 | 186.096 | 1674.864 | 558.288
A2-133-2 |  | UTR Tulcea | Babadag | [20 empty] | PTA 11 NEATIRNAREA | 1200000028252 | 9 | 20 | 3 | 2009 | 22331.52 | 22331.52 |  |  | 22331.52 | 10 | 2233.152 | 186.096 | 1674.864 | 558.288
A2-133-3 |  | UTR Tulcea | Babadag | [20 empty] | PTA 143 LUMINITA | 1200000029591 | 9 | 20 | 3 | 2009 | 22331.52 | 22331.52 |  |  | 22331.52 | 10 | 2233.152 | 186.096 | 1674.864 | 558.288
A2-133-4 |  | UTR Tulcea | Babadag | [20 empty] | PTA 144 MAGURELE | 1200000029231 | 9 | 20 | 3 | 2009 | 22331.52 | 22331.52 |  |  | 22331.52 | 10 | 2233.152 | 186.096 | 1674.864 | 558.288
A2-133-5 |  | UTR Tulcea | Babadag | [20 empty] | PTA 145 CALFA | 1200000028041 | 9 | 20 | 3 | 2009 | 22331.52 | 22331.52 |  |  | 22331.52 | 10 | 2233.152 | 186.096 | 1674.864 | 558.288
A2-133-6 |  | UTR Tulcea | Babadag | [20 empty] | PTA 146 CISMEAUA | 1200000028251 | 9 | 20 | 3 | 2009 | 22331.52 | 22331.52 |  |  | 22331.52 | 10 | 2233.152 | 186.096 | 1674.864 | 558.288
A2-133-7 |  | UTR Tulcea | Babadag | [20 empty] | PTA 17 LUNCAVITA | 1200000028361 | 9 | 20 | 3 | 2009 | 22331.52 | 22331.52 |  |  | 22331.52 | 10 | 2233.152 | 186.096 | 1674.864 | 558.288
A2-133-8 |  | UTR Tulcea | Babadag | [20 empty] | PTA 214 CEAMURLIA | 1100000089431 | 9 | 20 | 3 | 2009 | 22331.52 | 22331.52 |  |  | 22331.52 | 10 | 2233.152 | 186.096 | 1674.864 | 558.288
A2-133-9 |  | UTR Tulcea | Babadag | [20 empty] | PTA 215 SLAVA CERCHEZA | 1100000089481 | 9 | 20 | 3 | 2009 | 22331.52 | 22331.52 |  |  | 22331.52 | 10 | 2233.152 | 186.096 | 1674.864 | 558.288
A2-133-10 |  | UTR Tulcea | Babadag | [20 empty] | PTA 220GRECI | 1100000089411 | 9 | 20 | 3 | 2009 | 22331.52 | 22331.52 |  |  | 22331.52 | 10 | 2233.152 | 186.096 | 1674.864 | 558.288
A2-133-11 |  | UTR Tulcea | Babadag | [20 empty] | PTA 24 GARVAN | 1200000028541 | 9 | 20 | 3 | 2009 | 22331.52 | 22331.52 |  |  | 22331.52 | 10 | 2233.152 | 186.096 | 1674.864 | 558.288
A2-133-12 |  | UTR Tulcea | Babadag | [20 empty] | PTA 306 Daeni | 1100000112971 | 9 | 20 | 3 | 2009 | 22331.52 | 22331.52 |  |  | 22331.52 | 10 | 2233.152 | 186.096 | 1674.864 | 558.288
A2-133-13 |  | UTR Tulcea | Babadag | [20 empty] | PTA 36 ZEBIL | 1200000031491 | 9 | 20 | 3 | 2009 | 22331.52 | 22331.52 |  |  | 22331.52 | 10 | 2233.152 | 186.096 | 1674.864 | 558.288
A2-133-14 |  | UTR Tulcea | Babadag | [20 empty] | PTA 39 TURCOAIA | 1200000029261 | 9 | 20 | 3 | 2009 | 22331.52 | 22331.52 |  |  | 22331.52 | 10 | 2233.152 | 186.096 | 1674.864 | 558.288
A2-133-15 |  | UTR Tulcea | Babadag | [20 empty] | PTA 49 Cerna | 1100000112851 | 9 | 20 | 3 | 2009 | 22331.52 | 22331.52 |  |  | 22331.52 | 10 | 2233.152 | 186.096 | 1674.864 | 558.288
A2-133-16 |  | UTR Tulcea | Babadag | [20 empty] | PTA 57ENISALA | 1200000029611 | 9 | 20 | 3 | 2009 | 22331.52 | 22331.52 |  |  | 22331.52 | 10 | 2233.152 | 186.096 | 1674.864 | 558.288
A2-133-17 |  | UTR Tulcea | Babadag | [20 empty] | PTA 5 MACIN | 1200000031981 | 9 | 20 | 3 | 2009 | 22331.64 | 22331.64 |  |  | 22331.64 | 10 | 2233.164 | 186.097 | 1674.873 | 558.291
A2-133-18 |  | UTR Tulcea | Babadag | [20 empty] | PTA 64 DOROBANTU | 1200000033031 | 9 | 20 | 3 | 2009 | 22331.52 | 22331.52 |  |  | 22331.52 | 10 | 2233.152 | 186.096 | 1674.864 | 558.288
A2-133-19 |  | UTR Tulcea | Babadag | [20 empty] | PTA 71 Horia | 1100000112911 | 9 | 20 | 3 | 2009 | 22331.52 | 22331.52 |  |  | 22331.52 | 10 | 2233.152 | 186.096 | 1674.864 | 558.288
A2-133-20 |  | UTR Tulcea | Babadag | [20 empty] | PTA 92 BAIA | 1200000031661 | 9 | 20 | 3 | 2009 | 22331.52 | 22331.52 |  |  | 22331.52 | 10 | 2233.152 | 186.096 | 1674.864 | 558.288
A2-134-1 | Modernizare LEA JT si bransamente loc. Somova, etapa II | UTR Tulcea | Somova | 826612.81 | 826612.81 |  |  | 0 |  |  |  | 0 |  |  |  | 826612.81 | 826612.81 |  |  | 826612.81 | 32 | 25831.6503 | 2152.6375 | BRANSAMENTE SOMOVA | 600000025439 | 4 | 6 | 3 | 2009 | 463712.56 | 463712.56 |  |  | 463712.56 | 32 | 14491.0175 | 1207.5848 | 10868.2631 | 3622.7544
A2-134-2 |  | UTR Tulcea | Somova | [20 empty] | LEA 0.4 KV | 6000000277357 | 4 | 6 | 3 | 2009 | 462093.79 | 462093.79 |  |  | 462093.79 | 32 | 14440.4309 | 1203.3692 | 10830.3232 | 3610.1077
A2-135-1 | Modernizare si securizare firide blocuri,CEMJT Babadag | UTR Tulcea | Babadag | 305357.14 | 305357.14 |  |  | 0 |  |  |  | 0 |  |  |  | 305357.14 | 305357.14 |  |  | 305357.14 | 32 | 9542.4106 | 795.2009 | LES JT BAIA | 600000218280 | 7 | 17 | 3 | 2009 | 38357.2 | 38357.2 |  |  | 38357.2 | 12 | 3196.4333 | 266.3694 | 2397.325 | 799.1083
A2-135-2 |  | UTR Tulcea | Babadag | [20 empty] | LES JT CASIMCEA | 600000218220 | 7 | 17 | 3 | 2009 | 9588.72 | 9588.72 |  |  | 9588.72 | 12 | 799.06 | 66.5883 | 599.295 | 199.765
A2-135-3 |  | UTR Tulcea | Babadag | [20 empty] | LES JT CEAMURLIA DE JOS | 600000218210 | 7 | 17 | 3 | 2009 | 9588.72 | 9588.72 |  |  | 9588.72 | 12 | 799.06 | 66.5883 | 599.295 | 199.765
A2-135-4 |  | UTR Tulcea | Babadag | [20 empty] | LES JT CIUCUROVA | 600000218180 | 7 | 17 | 3 | 2009 | 9588.72 | 9588.72 |  |  | 9588.72 | 12 | 799.06 | 66.5883 | 599.295 | 199.765
A2-135-5 |  | UTR Tulcea | Babadag | [20 empty] | LES JT IZVOARELE | 600000218160 | 7 | 17 | 3 | 2009 | 9588.72 | 9588.72 |  |  | 9588.72 | 12 | 799.06 | 66.5883 | 599.295 | 199.765
A2-135-6 |  | UTR Tulcea | Babadag | [20 empty] | LES JT JURILOVCA | 600000218260 | 7 | 17 | 3 | 2009 | 79106.94 | 79106.94 |  |  | 79106.94 | 12 | 6592.245 | 549.3537 | 4944.1838 | 1648.0612
A2-135-7 |  | UTR Tulcea | Babadag | [20 empty] | LES JT LUNCA | 600000218170 | 7 | 17 | 3 | 2009 | 9588.72 | 9588.72 |  |  | 9588.72 | 12 | 799.06 | 66.5883 | 599.295 | 199.765
A2-135-8 |  | UTR Tulcea | Babadag | [20 empty] | LES JT MACIN | 600000218270 | 7 | 17 | 3 | 2009 | 95887.2 | 95887.2 |  |  | 95887.2 | 12 | 7990.6 | 665.8833 | 5992.95 | 1997.65
A2-135-9 |  | UTR Tulcea | Babadag | [20 empty] | LES JT MIHAI BRAVU | 600000218150 | 7 | 17 | 3 | 2009 | 9588.72 | 9588.72 |  |  | 9588.72 | 12 | 799.06 | 66.5883 | 599.295 | 199.765
A2-135-10 |  | UTR Tulcea | Babadag | [20 empty] | LES JT RAHMANU | 600000218230 | 7 | 17 | 3 | 2009 | 9588.72 | 9588.72 |  |  | 9588.72 | 12 | 799.06 | 66.5883 | 599.295 | 199.765
A2-135-11 |  | UTR Tulcea | Babadag | [20 empty] | LES JT SARICHIOI | 600000218190 | 7 | 17 | 3 | 2009 | 11186.84 | 11186.84 |  |  | 11186.84 | 12 | 932.2367 | 77.6864 | 699.1775 | 233.0592
A2-135-12 |  | UTR Tulcea | Babadag | [20 empty] | LES JT SL CERCHEZA | 600000218240 | 7 | 17 | 3 | 2009 | 14383.08 | 14383.08 |  |  | 14383.08 | 12 | 1198.59 | 99.8825 | 898.9425 | 299.6475
A2-135-13 |  | UTR Tulcea | Babadag | [20 empty] | LES JT STEJARU | 600000218200 | 7 | 17 | 3 | 2009 | 9588.72 | 9588.72 |  |  | 9588.72 | 12 | 799.06 | 66.5883 | 599.295 | 199.765
A2-135-14 |  | UTR Tulcea | Babadag | [20 empty] | LES JT TOPOLOG | 600000218250 | 7 | 17 | 3 | 2009 | 26368.98 | 26368.98 |  |  | 26368.98 | 12 | 2197.415 | 183.1179 | 1648.0612 | 549.3537
A2-136-1 | Montare descarcatori ZnO 60 seturi CEMJT Tulcea | UTR Tulcea | Tulcea | 134022.32 | 134022.32 |  |  | 0 |  |  |  | 0 |  |  |  | 134022.32 | 134022.32 |  |  | 134022.32 | 10 | 13402.232 | 1116.8527 | SEP 709(JONCTIUNEA LEA-LES) | 600000025923 | 19 | 23 | 6 | 2009 | 2501.76 | 2501.76 |  |  | 2501.76 | 10 | 250.176 | 20.848 | 125.088 | 125.088
A2-136-2 |  | UTR Tulcea | Tulcea | [20 empty] | PTA 84 IRIG CATALOI | 1100000010741 | 19 | 23 | 6 | 2009 | 2501.76 | 2501.76 |  |  | 2501.76 | 10 | 250.176 | 20.848 | 125.088 | 125.088
A2-136-3 |  | UTR Tulcea | Tulcea | [20 empty] | pta 288 isaccea | 1100000029593 | 19 | 23 | 6 | 2009 | 2501.76 | 2501.76 |  |  | 2501.76 | 10 | 250.176 | 20.848 | 125.088 | 125.088
A2-136-4 |  | UTR Tulcea | Tulcea | [20 empty] | PTCZ 126 SPP2 NALBANT | 1100000029622 | 19 | 23 | 6 | 2009 | 2501.76 | 2501.76 |  |  | 2501.76 | 10 | 250.176 | 20.848 | 125.088 | 125.088
A2-136-5 |  | UTR Tulcea | Tulcea | [20 empty] | ptcz 149 srp4nalbant | 1100000029652 | 19 | 23 | 6 | 2009 | 2501.76 | 2501.76 |  |  | 2501.76 | 10 | 250.176 | 20.848 | 125.088 | 125.088
A2-136-6 |  | UTR Tulcea | Tulcea | [20 empty] | PTA 217 CETATEA HALMIRIS | 1100000029794 | 19 | 23 | 6 | 2009 | 2501.76 | 2501.76 |  |  | 2501.76 | 10 | 250.176 | 20.848 | 125.088 | 125.088
A2-136-7 |  | UTR Tulcea | Tulcea | [20 empty] | PTA 209 CRR MAHMUDIA | 1100000030032 | 19 | 23 | 6 | 2009 | 2501.76 | 2501.76 |  |  | 2501.76 | 10 | 250.176 | 20.848 | 125.088 | 125.088
A2-136-8 |  | UTR Tulcea | Tulcea | [20 empty] | PTA 213 GHIOLUL PIETREI | 1100000030123 | 19 | 23 | 6 | 2009 | 2501.76 | 2501.76 |  |  | 2501.76 | 10 | 250.176 | 20.848 | 125.088 | 125.088
A2-136-9 |  | UTR Tulcea | Tulcea | [20 empty] | PTA 214 GHIOLUL PIETREI | 1100000030133 | 19 | 23 | 6 | 2009 | 2501.76 | 2501.76 |  |  | 2501.76 | 10 | 250.176 | 20.848 | 125.088 | 125.088
A2-136-10 |  | UTR Tulcea | Tulcea | [20 empty] | PTCZ 255 PORT | 1100000083821 | 19 | 23 | 6 | 2009 | 2501.76 | 2501.76 |  |  | 2501.76 | 10 | 250.176 | 20.848 | 125.088 | 125.088
A2-136-11 |  | UTR Tulcea | Tulcea | [20 empty] | PTCZ 254 CLASARE | 1100000083851 | 19 | 23 | 6 | 2009 | 2501.76 | 2501.76 |  |  | 2501.76 | 10 | 250.176 | 20.848 | 125.088 | 125.088
A2-136-12 |  | UTR Tulcea | Tulcea | [20 empty] | PT CZ 251 CAIRAC | 1100000083891 | 19 | 23 | 6 | 2009 | 2501.76 | 2501.76 |  |  | 2501.76 | 10 | 250.176 | 20.848 | 125.088 | 125.088
A2-136-13 |  | UTR Tulcea | Tulcea | [20 empty] | PT 205 SP DUNAVAT | 1100000084021 | 19 | 23 | 6 | 2009 | 2501.76 | 2501.76 |  |  | 2501.76 | 10 | 250.176 | 20.848 | 125.088 | 125.088
A2-136-14 |  | UTR Tulcea | Tulcea | [20 empty] | PTCZ 243 SPA COLINA | 1100000084231 | 19 | 23 | 6 | 2009 | 2501.76 | 2501.76 |  |  | 2501.76 | 10 | 250.176 | 20.848 | 125.088 | 125.088
A2-136-15 |  | UTR Tulcea | Tulcea | [20 empty] | PTCZ 245 SPP1 MAHMUDIA | 1100000084281 | 19 | 23 | 6 | 2009 | 2501.76 | 2501.76 |  |  | 2501.76 | 10 | 250.176 | 20.848 | 125.088 | 125.088
A2-136-16 |  | UTR Tulcea | Tulcea | [20 empty] | PTCZ 247 SPP2 MAHMUDIA | 1100000084301 | 19 | 23 | 6 | 2009 | 2501.76 | 2501.76 |  |  | 2501.76 | 10 | 250.176 | 20.848 | 125.088 | 125.088
A2-136-17 |  | UTR Tulcea | Tulcea | [20 empty] | PTCZ 248 SPP3 MAHMUDIA | 1100000084351 | 19 | 23 | 6 | 2009 | 2501.76 | 2501.76 |  |  | 2501.76 | 10 | 250.176 | 20.848 | 125.088 | 125.088
A2-136-18 |  | UTR Tulcea | Tulcea | [20 empty] | PTCZ 142 SRP 1 LASTUNI | 1100000084871 | 19 | 23 | 6 | 2009 | 2501.76 | 2501.76 |  |  | 2501.76 | 10 | 250.176 | 20.848 | 125.088 | 125.088
A2-136-19 |  | UTR Tulcea | Tulcea | [20 empty] | PTCZ 124 SPP9 Nalbant | 1100000085131 | 19 | 23 | 6 | 2009 | 2501.76 | 2501.76 |  |  | 2501.76 | 10 | 250.176 | 20.848 | 125.088 | 125.088
A2-136-20 |  | UTR Tulcea | Tulcea | [20 empty] | PTCZ 259 SPA ISACCEA | 1100000087141 | 19 | 23 | 6 | 2009 | 2501.76 | 2501.76 |  |  | 2501.76 | 10 | 250.176 | 20.848 | 125.088 | 125.088
A2-136-21 |  | UTR Tulcea | Tulcea | [20 empty] | PTA 300 NICULITEL | 1100000087681 | 19 | 23 | 6 | 2009 | 2501.76 | 2501.76 |  |  | 2501.76 | 10 | 250.176 | 20.848 | 125.088 | 125.088
A2-136-22 |  | UTR Tulcea | Tulcea | [20 empty] | PT 196 DRANOV GHIOL | 1100000089242 | 19 | 23 | 6 | 2009 | 2501.76 | 2501.76 |  |  | 2501.76 | 10 | 250.176 | 20.848 | 125.088 | 125.088
A2-136-23 |  | UTR Tulcea | Tulcea | [20 empty] | PTA 494 CRR MAHMUDIA | 1100000089711 | 19 | 23 | 6 | 2009 | 2501.76 | 2501.76 |  |  | 2501.76 | 10 | 250.176 | 20.848 | 125.088 | 125.088
A2-136-24 |  | UTR Tulcea | Tulcea | [20 empty] | PTA 70 MALIUC | 1100000089821 | 19 | 23 | 6 | 2009 | 2501.76 | 2501.76 |  |  | 2501.76 | 10 | 250.176 | 20.848 | 125.088 | 125.088
A2-136-25 |  | UTR Tulcea | Tulcea | [20 empty] | PTCZ 302 IVV NICULITEL | 1100000089951 | 19 | 23 | 6 | 2009 | 2501.76 | 2501.76 |  |  | 2501.76 | 10 | 250.176 | 20.848 | 125.088 | 125.088
A2-136-26 |  | UTR Tulcea | Tulcea | [20 empty] | PT 307 SARICA | 1100000089952 | 19 | 23 | 6 | 2009 | 2501.76 | 2501.76 |  |  | 2501.76 | 10 | 250.176 | 20.848 | 125.088 | 125.088
A2-136-27 |  | UTR Tulcea | Tulcea | [20 empty] | PTA 322 SOMOVA | 1100000090021 | 19 | 23 | 6 | 2009 | 2501.76 | 2501.76 |  |  | 2501.76 | 10 | 250.176 | 20.848 | 125.088 | 125.088
A2-136-28 |  | UTR Tulcea | Tulcea | [20 empty] | PT CZ 257 3 A PORT | 1100000090371 | 19 | 23 | 6 | 2009 | 2501.76 | 2501.76 |  |  | 2501.76 | 10 | 250.176 | 20.848 | 125.088 | 125.088
A2-136-29 |  | UTR Tulcea | Tulcea | [20 empty] | PTA 527 PATLAGEANCA | 1100000092715 | 19 | 23 | 6 | 2009 | 2501.76 | 2501.76 |  |  | 2501.76 | 10 | 250.176 | 20.848 | 125.088 | 125.088
A2-136-30 |  | UTR Tulcea | Tulcea | [20 empty] | PTA 530 PLAUR | 1100000092726 | 19 | 23 | 6 | 2009 | 2501.76 | 2501.76 |  |  | 2501.76 | 10 | 250.176 | 20.848 | 125.088 | 125.088
A2-136-31 |  | UTR Tulcea | Tulcea | [20 empty] | PT 201 CENTRU PERISOR | 1100000101302 | 19 | 23 | 6 | 2009 | 2501.76 | 2501.76 |  |  | 2501.76 | 10 | 250.176 | 20.848 | 125.088 | 125.088
A2-136-32 |  | UTR Tulcea | Tulcea | [20 empty] | PTA 455- Calica 2 | 1100000113281 | 19 | 23 | 6 | 2009 | 2501.76 | 2501.76 |  |  | 2501.76 | 10 | 250.176 | 20.848 | 125.088 | 125.088
A2-136-33 |  | UTR Tulcea | Tulcea | [20 empty] | PTA 304 - Sarica pompe apa | 1100000113331 | 19 | 23 | 6 | 2009 | 2501.76 | 2501.76 |  |  | 2501.76 | 10 | 250.176 | 20.848 | 125.088 | 125.088
A2-136-34 |  | UTR Tulcea | Tulcea | [20 empty] | PTA 315 - Telita | 1100000113372 | 19 | 23 | 6 | 2009 | 2501.76 | 2501.76 |  |  | 2501.76 | 10 | 250.176 | 20.848 | 125.088 | 125.088
A2-136-35 |  | UTR Tulcea | Tulcea | [20 empty] | PTA 260 Isaccea si spa | 1100000113381 | 19 | 23 | 6 | 2009 | 2501.76 | 2501.76 |  |  | 2501.76 | 10 | 250.176 | 20.848 | 125.088 | 125.088
A2-136-36 |  | UTR Tulcea | Tulcea | [20 empty] | PTCZ 263 SRP 1 Isaccea | 1200000001441 | 19 | 23 | 6 | 2009 | 2501.76 | 2501.76 |  |  | 2501.76 | 10 | 250.176 | 20.848 | 125.088 | 125.088
A2-136-37 |  | UTR Tulcea | Tulcea | [20 empty] | PTA 73 CATALOI | 1200000028372 | 19 | 23 | 6 | 2009 | 2501.76 | 2501.76 |  |  | 2501.76 | 10 | 250.176 | 20.848 | 125.088 | 125.088
A2-136-38 |  | UTR Tulcea | Tulcea | [20 empty] | PTA 75 CATALOI | 1200000030731 | 19 | 23 | 6 | 2009 | 2501.76 | 2501.76 |  |  | 2501.76 | 10 | 250.176 | 20.848 | 125.088 | 125.088
A2-136-39 |  | UTR Tulcea | Tulcea | [20 empty] | PT 178 CALICA 5 | 1200000030911 | 19 | 23 | 6 | 2009 | 2501.76 | 2501.76 |  |  | 2501.76 | 10 | 250.176 | 20.848 | 125.088 | 125.088
A2-136-40 |  | UTR Tulcea | Tulcea | [20 empty] | PT 176 CALICA CENTRU | 1200000030931 | 19 | 23 | 6 | 2009 | 2501.76 | 2501.76 |  |  | 2501.76 | 10 | 250.176 | 20.848 | 125.088 | 125.088
A2-136-41 |  | UTR Tulcea | Tulcea | [20 empty] | PTA 159 CALICA 1 | 1200000030971 | 19 | 23 | 6 | 2009 | 2501.76 | 2501.76 |  |  | 2501.76 | 10 | 250.176 | 20.848 | 125.088 | 125.088
A2-136-42 |  | UTR Tulcea | Tulcea | [20 empty] | PTA 261 MUZEU NOVIDOVU | 1200000031602 | 19 | 23 | 6 | 2009 | 2501.76 | 2501.76 |  |  | 2501.76 | 10 | 250.176 | 20.848 | 125.088 | 125.088
A2-136-43 |  | UTR Tulcea | Tulcea | [20 empty] | PT189 PLATFORMA DUNAVAT | 1200000031792 | 19 | 23 | 6 | 2009 | 2501.76 | 2501.76 |  |  | 2501.76 | 10 | 250.176 | 20.848 | 125.088 | 125.088
A2-136-44 |  | UTR Tulcea | Tulcea | [20 empty] | PT 190 PLATFORMA DUNAVAT | 1200000031802 | 19 | 23 | 6 | 2009 | 2501.76 | 2501.76 |  |  | 2501.76 | 10 | 250.176 | 20.848 | 125.088 | 125.088
A2-136-45 |  | UTR Tulcea | Tulcea | [20 empty] | PTA 206 SI SP DUNAVAT | 1200000031923 | 19 | 23 | 6 | 2009 | 2501.76 | 2501.76 |  |  | 2501.76 | 10 | 250.176 | 20.848 | 125.088 | 125.088
A2-136-46 |  | UTR Tulcea | Tulcea | [20 empty] | PTA 244 SI SPA COLINA | 1200000032322 | 19 | 23 | 6 | 2009 | 2501.76 | 2501.76 |  |  | 2501.76 | 10 | 250.176 | 20.848 | 125.088 | 125.088
A2-136-47 |  | UTR Tulcea | Tulcea | [20 empty] | PTA 364 SAT PERIPRAVA | 1200000032451 | 19 | 23 | 6 | 2009 | 2501.76 | 2501.76 |  |  | 2501.76 | 10 | 250.176 | 20.848 | 125.088 | 125.088
A2-136-48 |  | UTR Tulcea | Tulcea | [20 empty] | PTA 366 SAT SFISTOFCA | 1200000032461 | 19 | 23 | 6 | 2009 | 2501.76 | 2501.76 |  |  | 2501.76 | 10 | 250.176 | 20.848 | 125.088 | 125.088
A2-136-49 |  | UTR Tulcea | Tulcea | [20 empty] | PTA 125 SI SPP9 | 1200000032671 | 19 | 23 | 6 | 2009 | 2501.76 | 2501.76 |  |  | 2501.76 | 10 | 250.176 | 20.848 | 125.088 | 125.088
A2-136-50 |  | UTR Tulcea | Tulcea | [20 empty] | PTA 215 PISCI 1 | 1200000032812 | 19 | 23 | 6 | 2009 | 2501.76 | 2501.76 |  |  | 2501.76 | 10 | 250.176 | 20.848 | 125.088 | 125.088
A2-136-51 |  | UTR Tulcea | Tulcea | [20 empty] | PTA 228 CHERHANA | 1200000032832 | 19 | 23 | 6 | 2009 | 2501.76 | 2501.76 |  |  | 2501.76 | 10 | 250.176 | 20.848 | 125.088 | 125.088
A2-136-52 |  | UTR Tulcea | Tulcea | [20 empty] | PTA 354 POPINA CENTRU | 1200000033061 | 19 | 23 | 6 | 2009 | 2501.76 | 2501.76 |  |  | 2501.76 | 10 | 250.176 | 20.848 | 125.088 | 125.088
A2-136-53 |  | UTR Tulcea | Tulcea | [20 empty] | PTA 16 SOMOVA | 1200000033062 | 19 | 23 | 6 | 2009 | 2501.76 | 2501.76 |  |  | 2501.76 | 10 | 250.176 | 20.848 | 125.088 | 125.088
A2-136-54 |  | UTR Tulcea | Tulcea | [20 empty] | PTA 363 DESEC | 1200000033101 | 19 | 23 | 6 | 2009 | 2501.76 | 2501.76 |  |  | 2501.76 | 10 | 250.176 | 20.848 | 125.088 | 125.088
A2-136-55 |  | UTR Tulcea | Tulcea | [20 empty] | PTA 378 ias batac | 1200000033511 | 19 | 23 | 6 | 2009 | 2501.76 | 2501.76 |  |  | 2501.76 | 10 | 250.176 | 20.848 | 125.088 | 125.088
A2-136-56 |  | UTR Tulcea | Tulcea | [20 empty] | PTA 216 F-CA GHIATA | 1200000033652 | 19 | 23 | 6 | 2009 | 2501.76 | 2501.76 |  |  | 2501.76 | 10 | 250.176 | 20.848 | 125.088 | 125.088
A2-136-57 |  | UTR Tulcea | Tulcea | [20 empty] | PTA 20 KV 283 LICEU ISACCEA | 1200000033832 | 19 | 23 | 6 | 2009 | 2501.76 | 2501.76 |  |  | 2501.76 | 10 | 250.176 | 20.848 | 125.088 | 125.088
A2-136-58 |  | UTR Tulcea | Tulcea | [20 empty] | TABARA COCOS | 1200000033841 | 19 | 23 | 6 | 2009 | 2501.76 | 2501.76 |  |  | 2501.76 | 10 | 250.176 | 20.848 | 125.088 | 125.088
A2-136-59 |  | UTR Tulcea | Tulcea | [20 empty] | PTA 273 SPP 5B ISACCEA | 1200000033991 | 19 | 23 | 6 | 2009 | 2501.76 | 2501.76 |  |  | 2501.76 | 10 | 250.176 | 20.848 | 125.088 | 125.088
A2-136-60 |  | UTR Tulcea | Tulcea | [20 empty] | PTCZ 97 SPP 4 | 1300000024181 | 19 | 23 | 6 | 2009 | 2501.76 | 2501.76 |  |  | 2501.76 | 10 | 250.176 | 20.848 | 125.088 | 125.088
A2-136-61 |  | UTR Tulcea | Tulcea | [20 empty] | CABLU 20 KV INTRARE PTZ 396 DE CHILIA VECHE | 600000023472 | 37 | 27 | 11 | 2009 | 2315 | 2315 |  |  | 2315 | 12 | 192.9167 | 16.0764 | 16.0764 | 176.8403
A2-136-62 |  | UTR Tulcea | Tulcea | [20 empty] | LES MT 111.06 | 600000025893 | 37 | 27 | 11 | 2009 | 2314.55 | 2314.55 |  |  | 2314.55 | 12 | 192.8792 | 16.0733 | 16.0733 | 176.8059
A2-136-63 |  | UTR Tulcea | Tulcea | [20 empty] | LEA MT 111.04 | 600000025924 | 37 | 27 | 11 | 2009 | 2314.55 | 2314.55 |  |  | 2314.55 | 32 | 72.3297 | 6.0275 | 6.0275 | 66.3022
A2-136-64 |  | UTR Tulcea | Tulcea | [20 empty] | LEA MT 111.05 | 600000025925 | 37 | 27 | 11 | 2009 | 2314.55 | 2314.55 |  |  | 2314.55 | 32 | 72.3297 | 6.0275 | 6.0275 | 66.3022
A2-136-65 |  | UTR Tulcea | Tulcea | [20 empty] | LEA MT 111.07 | 600000025926 | 37 | 27 | 11 | 2009 | 2314.55 | 2314.55 |  |  | 2314.55 | 32 | 72.3297 | 6.0275 | 6.0275 | 66.3022
A2-136-66 |  | UTR Tulcea | Tulcea | [20 empty] | LEA MT 102.00 | 600000025927 | 37 | 27 | 11 | 2009 | 2314.55 | 2314.55 |  |  | 2314.55 | 32 | 72.3297 | 6.0275 | 6.0275 | 66.3022
A2-136-67 |  | UTR Tulcea | Tulcea | [20 empty] | PTA 556 SRI NUFARUL | 1100000010041 | 37 | 27 | 11 | 2009 | 2314.55 | 2314.55 |  |  | 2314.55 | 10 | 231.455 | 19.2879 | 19.2879 | 212.1671
A2-136-68 |  | UTR Tulcea | Tulcea | [20 empty] | PTA 13 APA CABANA BABADAG | 1100000029482 | 37 | 27 | 11 | 2009 | 2314.55 | 2314.55 |  |  | 2314.55 | 10 | 231.455 | 19.2879 | 19.2879 | 212.1671
A2-136-69 |  | UTR Tulcea | Tulcea | [20 empty] | PTA 248 PSI BABADAG | 1100000029492 | 37 | 27 | 11 | 2009 | 2314.55 | 2314.55 |  |  | 2314.55 | 10 | 231.455 | 19.2879 | 19.2879 | 212.1671
A2-136-70 |  | UTR Tulcea | Tulcea | [20 empty] | PT 108 DR RUSSEL | 1100000030062 | 37 | 27 | 11 | 2009 | 2314.55 | 2314.55 |  |  | 2314.55 | 10 | 231.455 | 19.2879 | 19.2879 | 212.1671
A2-136-71 |  | UTR Tulcea | Tulcea | [20 empty] | PTA 279 CRR 2 CASIMCEA | 1100000030411 | 37 | 27 | 11 | 2009 | 2314.55 | 2314.55 |  |  | 2314.55 | 10 | 231.455 | 19.2879 | 19.2879 | 212.1671
A2-136-72 |  | UTR Tulcea | Tulcea | [20 empty] | PTA 344 GRINDU II | 1100000030602 | 37 | 27 | 11 | 2009 | 2314.55 | 2314.55 |  |  | 2314.55 | 10 | 231.455 | 19.2879 | 19.2879 | 212.1671
A2-136-73 |  | UTR Tulcea | Tulcea | [20 empty] | PTZ 44 SP 2 SUD BABADAG | 1100000084781 | 37 | 27 | 11 | 2009 | 2314.55 | 2314.55 |  |  | 2314.55 | 10 | 231.455 | 19.2879 | 19.2879 | 212.1671
A2-136-74 |  | UTR Tulcea | Tulcea | [20 empty] | PTAZ 181 SP 3 SUD BABADAG | 1100000084791 | 37 | 27 | 11 | 2009 | 2314.55 | 2314.55 |  |  | 2314.55 | 10 | 231.455 | 19.2879 | 19.2879 | 212.1671
A2-136-75 |  | UTR Tulcea | Tulcea | [20 empty] | PTA 157 SAT HAIDARU | 1100000085471 | 37 | 27 | 11 | 2009 | 2314.55 | 2314.55 |  |  | 2314.55 | 10 | 231.455 | 19.2879 | 19.2879 | 212.1671
A2-136-76 |  | UTR Tulcea | Tulcea | [20 empty] | PTCZ 330 | 1100000086221 | 37 | 27 | 11 | 2009 | 2314.55 | 2314.55 |  |  | 2314.55 | 10 | 231.455 | 19.2879 | 19.2879 | 212.1671
A2-136-77 |  | UTR Tulcea | Tulcea | [20 empty] | PTA 128 TURCOAIA SP. PISC | 1100000086281 | 37 | 27 | 11 | 2009 | 2314.55 | 2314.55 |  |  | 2314.55 | 10 | 231.455 | 19.2879 | 19.2879 | 212.1671
A2-136-78 |  | UTR Tulcea | Tulcea | [20 empty] | PTA 54 STATIA 5 RUSCA | 1100000086901 | 37 | 27 | 11 | 2009 | 2314.55 | 2314.55 |  |  | 2314.55 | 10 | 231.455 | 19.2879 | 19.2879 | 212.1671
A2-136-79 |  | UTR Tulcea | Tulcea | [20 empty] | PTA 135 CERNA MINA | 1100000087293 | 37 | 27 | 11 | 2009 | 2314.55 | 2314.55 |  |  | 2314.55 | 10 | 231.455 | 19.2879 | 19.2879 | 212.1671
A2-136-80 |  | UTR Tulcea | Tulcea | [20 empty] | PTA 63 RUSCA 7 | 1100000087411 | 37 | 27 | 11 | 2009 | 2314.55 | 2314.55 |  |  | 2314.55 | 10 | 231.455 | 19.2879 | 19.2879 | 212.1671
A2-136-81 |  | UTR Tulcea | Tulcea | [20 empty] | PTA 49 KM 102 | 1100000087431 | 37 | 27 | 11 | 2009 | 2314.55 | 2314.55 |  |  | 2314.55 | 10 | 231.455 | 19.2879 | 19.2879 | 212.1671
A2-136-82 |  | UTR Tulcea | Tulcea | [20 empty] | PTA 234 PISCICOLA 3 ENISALA | 1100000087571 | 37 | 27 | 11 | 2009 | 2314.55 | 2314.55 |  |  | 2314.55 | 10 | 231.455 | 19.2879 | 19.2879 | 212.1671
A2-136-83 |  | UTR Tulcea | Tulcea | [20 empty] | PTA 159 AM SRP 4 | 1100000087841 | 37 | 27 | 11 | 2009 | 2314.55 | 2314.55 |  |  | 2314.55 | 10 | 231.455 | 19.2879 | 19.2879 | 212.1671
A2-136-84 |  | UTR Tulcea | Tulcea | [20 empty] | PTA 160 AM SRP 4 | 1100000087851 | 37 | 27 | 11 | 2009 | 2314.55 | 2314.55 |  |  | 2314.55 | 10 | 231.455 | 19.2879 | 19.2879 | 212.1671
A2-136-85 |  | UTR Tulcea | Tulcea | [20 empty] | PTA 151 AM 9907 | 1100000087912 | 37 | 27 | 11 | 2009 | 2314.55 | 2314.55 |  |  | 2314.55 | 10 | 231.455 | 19.2879 | 19.2879 | 212.1671
A2-136-86 |  | UTR Tulcea | Tulcea | [20 empty] | PTA 170 SI SPP 14 | 1100000087931 | 37 | 27 | 11 | 2009 | 2314.55 | 2314.55 |  |  | 2314.55 | 10 | 231.455 | 19.2879 | 19.2879 | 212.1671
A2-136-87 |  | UTR Tulcea | Tulcea | [20 empty] | PTA 246 CULMEA PRICOPANULUI | 1100000088011 | 37 | 27 | 11 | 2009 | 2314.55 | 2314.55 |  |  | 2314.55 | 10 | 231.455 | 19.2879 | 19.2879 | 212.1671
A2-136-88 |  | UTR Tulcea | Tulcea | [20 empty] | PTA 145 SI SRP4 | 1100000088051 | 37 | 27 | 11 | 2009 | 2314.55 | 2314.55 |  |  | 2314.55 | 10 | 231.455 | 19.2879 | 19.2879 | 212.1671
A2-136-89 |  | UTR Tulcea | Tulcea | [20 empty] | PTA 154 SPP 13-1 | 1100000088062 | 37 | 27 | 11 | 2009 | 2314.55 | 2314.55 |  |  | 2314.55 | 10 | 231.455 | 19.2879 | 19.2879 | 212.1671
A2-136-90 |  | UTR Tulcea | Tulcea | [20 empty] | PTA 181 SI SPA PECENEAGA | 1100000088181 | 37 | 27 | 11 | 2009 | 2314.55 | 2314.55 |  |  | 2314.55 | 10 | 231.455 | 19.2879 | 19.2879 | 212.1671
A2-136-91 |  | UTR Tulcea | Tulcea | [20 empty] | PTA 179 SP. PLUTITOARE PECEN. | 1100000088351 | 37 | 27 | 11 | 2009 | 2314.55 | 2314.55 |  |  | 2314.55 | 10 | 231.455 | 19.2879 | 19.2879 | 212.1671
A2-136-92 |  | UTR Tulcea | Tulcea | [20 empty] | PTA 271 AM SPP 3 | 1100000088721 | 37 | 27 | 11 | 2009 | 2314.55 | 2314.55 |  |  | 2314.55 | 10 | 231.455 | 19.2879 | 19.2879 | 212.1671
A2-136-93 |  | UTR Tulcea | Tulcea | [20 empty] | PTA 178 SP PLUT. PECENEAGA | 1100000088941 | 37 | 27 | 11 | 2009 | 2314.55 | 2314.55 |  |  | 2314.55 | 10 | 231.455 | 19.2879 | 19.2879 | 212.1671
A2-136-94 |  | UTR Tulcea | Tulcea | [20 empty] | PTZ 144 SRP4 TURCOAIA 20/6 | 1100000089061 | 37 | 27 | 11 | 2009 | 2314.55 | 2314.55 |  |  | 2314.55 | 10 | 231.455 | 19.2879 | 19.2879 | 212.1671
A2-136-95 |  | UTR Tulcea | Tulcea | [20 empty] | PTA 143 SI SPA CETATE | 1100000089111 | 37 | 27 | 11 | 2009 | 2314.55 | 2314.55 |  |  | 2314.55 | 10 | 231.455 | 19.2879 | 19.2879 | 212.1671
A2-136-96 |  | UTR Tulcea | Tulcea | [20 empty] | PTS 56 ECODELTA ENISALA 1 | 1100000089191 | 37 | 27 | 11 | 2009 | 2314.55 | 2314.55 |  |  | 2314.55 | 10 | 231.455 | 19.2879 | 19.2879 | 212.1671
A2-136-97 |  | UTR Tulcea | Tulcea | [20 empty] | PTA 221 HAMCEARCA | 1100000089391 | 37 | 27 | 11 | 2009 | 2314.55 | 2314.55 |  |  | 2314.55 | 10 | 231.455 | 19.2879 | 19.2879 | 212.1671
A2-136-98 |  | UTR Tulcea | Tulcea | [20 empty] | PTA 244 MINA CERNA 20/6 KV | 1100000089872 | 37 | 27 | 11 | 2009 | 2314.55 | 2314.55 |  |  | 2314.55 | 10 | 231.455 | 19.2879 | 19.2879 | 212.1671
A2-136-99 |  | UTR Tulcea | Tulcea | [20 empty] | PTA 247 SCOALA CERNA | 1100000090041 | 37 | 27 | 11 | 2009 | 2314.55 | 2314.55 |  |  | 2314.55 | 10 | 231.455 | 19.2879 | 19.2879 | 212.1671
A2-136-100 |  | UTR Tulcea | Tulcea | [20 empty] | PTA 114 KOGALNICEANU | 1100000090131 | 37 | 27 | 11 | 2009 | 2314.55 | 2314.55 |  |  | 2314.55 | 10 | 231.455 | 19.2879 | 19.2879 | 212.1671
A2-136-101 |  | UTR Tulcea | Tulcea | [20 empty] | PTA 90 OBOR BAIA | 1100000090431 | 37 | 27 | 11 | 2009 | 2314.55 | 2314.55 |  |  | 2314.55 | 10 | 231.455 | 19.2879 | 19.2879 | 212.1671
A2-136-102 |  | UTR Tulcea | Tulcea | [20 empty] | PTA 253 PECENEAGA | 1100000090441 | 37 | 27 | 11 | 2009 | 2314.55 | 2314.55 |  |  | 2314.55 | 10 | 231.455 | 19.2879 | 19.2879 | 212.1671
A2-136-103 |  | UTR Tulcea | Tulcea | [20 empty] | PTA 251 LUNCAVITA | 1100000090461 | 37 | 27 | 11 | 2009 | 2314.55 | 2314.55 |  |  | 2314.55 | 10 | 231.455 | 19.2879 | 19.2879 | 212.1671
A2-136-104 |  | UTR Tulcea | Tulcea | [20 empty] | PTA 79 FERMA DEALU REDI | 1100000090573 | 37 | 27 | 11 | 2009 | 2314.55 | 2314.55 |  |  | 2314.55 | 10 | 231.455 | 19.2879 | 19.2879 | 212.1671
A2-136-105 |  | UTR Tulcea | Tulcea | [20 empty] | PTA 249 SI SPA OSTROV | 1100000090621 | 37 | 27 | 11 | 2009 | 2314.55 | 2314.55 |  |  | 2314.55 | 10 | 231.455 | 19.2879 | 19.2879 | 212.1671
A2-136-106 |  | UTR Tulcea | Tulcea | [20 empty] | PTA 265 AM DAENI | 1100000090631 | 37 | 27 | 11 | 2009 | 2314.55 | 2314.55 |  |  | 2314.55 | 10 | 231.455 | 19.2879 | 19.2879 | 212.1671
A2-136-107 |  | UTR Tulcea | Tulcea | [20 empty] | PTA 260AM SPP 6 B | 1100000090641 | 37 | 27 | 11 | 2009 | 2314.55 | 2314.55 |  |  | 2314.55 | 10 | 231.455 | 19.2879 | 19.2879 | 212.1671
A2-136-108 |  | UTR Tulcea | Tulcea | [20 empty] | PTA 241 SI SRP 1 DAENI | 1100000090651 | 37 | 27 | 11 | 2009 | 2314.55 | 2314.55 |  |  | 2314.55 | 10 | 231.455 | 19.2879 | 19.2879 | 212.1671
A2-136-109 |  | UTR Tulcea | Tulcea | [20 empty] | PTA 272 AM SPP 3 | 1100000090701 | 37 | 27 | 11 | 2009 | 2314.55 | 2314.55 |  |  | 2314.55 | 10 | 231.455 | 19.2879 | 19.2879 | 212.1671
A2-136-110 |  | UTR Tulcea | Tulcea | [20 empty] | PTA 274 AM SPP 4 | 1100000090711 | 37 | 27 | 11 | 2009 | 2314.55 | 2314.55 |  |  | 2314.55 | 10 | 231.455 | 19.2879 | 19.2879 | 212.1671
A2-136-111 |  | UTR Tulcea | Tulcea | [20 empty] | PTA AM 266 DAENI | 1100000090751 | 37 | 27 | 11 | 2009 | 2314.55 | 2314.55 |  |  | 2314.55 | 10 | 231.455 | 19.2879 | 19.2879 | 212.1671
A2-136-112 |  | UTR Tulcea | Tulcea | [20 empty] | PTA 267 AM DAENI | 1100000090771 | 37 | 27 | 11 | 2009 | 2314.55 | 2314.55 |  |  | 2314.55 | 10 | 231.455 | 19.2879 | 19.2879 | 212.1671
A2-136-113 |  | UTR Tulcea | Tulcea | [20 empty] | PTA 268 AM DAENI | 1100000090791 | 37 | 27 | 11 | 2009 | 2314.55 | 2314.55 |  |  | 2314.55 | 10 | 231.455 | 19.2879 | 19.2879 | 212.1671
A2-136-114 |  | UTR Tulcea | Tulcea | [20 empty] | PTA 270 AM SPP 3 | 1100000090891 | 37 | 27 | 11 | 2009 | 2314.55 | 2314.55 |  |  | 2314.55 | 10 | 231.455 | 19.2879 | 19.2879 | 212.1671
A2-136-115 |  | UTR Tulcea | Tulcea | [20 empty] | PTA 232 TABANA BABADAG | 1100000091062 | 37 | 27 | 11 | 2009 | 2314.55 | 2314.55 |  |  | 2314.55 | 10 | 231.455 | 19.2879 | 19.2879 | 212.1671
A2-136-116 |  | UTR Tulcea | Tulcea | [20 empty] | PTA 122 SAT RINDUNICA | 1100000091371 | 37 | 27 | 11 | 2009 | 2314.55 | 2314.55 |  |  | 2314.55 | 10 | 231.455 | 19.2879 | 19.2879 | 212.1671
A2-136-117 |  | UTR Tulcea | Tulcea | [20 empty] | PTA 287 UM ENISALA | 1100000091471 | 37 | 27 | 11 | 2009 | 2314.55 | 2314.55 |  |  | 2314.55 | 10 | 231.455 | 19.2879 | 19.2879 | 212.1671
A2-136-118 |  | UTR Tulcea | Tulcea | [20 empty] | PTA 48 POSTA SARICHIOI | 1100000093291 | 37 | 27 | 11 | 2009 | 2314.55 | 2314.55 |  |  | 2314.55 | 10 | 231.455 | 19.2879 | 19.2879 | 212.1671
A2-136-119 |  | UTR Tulcea | Tulcea | [20 empty] | PTA 49 BISERICA SARICHIOI | 1100000093321 | 37 | 27 | 11 | 2009 | 2314.55 | 2314.55 |  |  | 2314.55 | 10 | 231.455 | 19.2879 | 19.2879 | 212.1671
A2-136-120 |  | UTR Tulcea | Tulcea | [20 empty] | PTA 58 SAT CAP ENISALA | 1100000101612 | 37 | 27 | 11 | 2009 | 2314.55 | 2314.55 |  |  | 2314.55 | 10 | 231.455 | 19.2879 | 19.2879 | 212.1671
A2-136-121 |  | UTR Tulcea | Tulcea | [20 empty] | PTA 30 Carcaliu cimitir | 1100000112801 | 37 | 27 | 11 | 2009 | 2314.55 | 2314.55 |  |  | 2314.55 | 10 | 231.455 | 19.2879 | 19.2879 | 212.1671
A2-136-122 |  | UTR Tulcea | Tulcea | [20 empty] | PTA 35 Greci sma | 1100000112831 | 37 | 27 | 11 | 2009 | 2314.55 | 2314.55 |  |  | 2314.55 | 10 | 231.455 | 19.2879 | 19.2879 | 212.1671
A2-136-123 |  | UTR Tulcea | Tulcea | [20 empty] | PTA 72 Horia SMA | 1100000112872 | 37 | 27 | 11 | 2009 | 2314.55 | 2314.55 |  |  | 2314.55 | 10 | 231.455 | 19.2879 | 19.2879 | 212.1671
A2-136-124 |  | UTR Tulcea | Tulcea | [20 empty] | PTA 70 HORIA MOARA | 1100000112901 | 37 | 27 | 11 | 2009 | 2314.55 | 2314.55 |  |  | 2314.55 | 10 | 231.455 | 19.2879 | 19.2879 | 212.1671
A2-136-125 |  | UTR Tulcea | Tulcea | [20 empty] | PTA 74 FLORESTI | 1100000112921 | 37 | 27 | 11 | 2009 | 2314.55 | 2314.55 |  |  | 2314.55 | 10 | 231.455 | 19.2879 | 19.2879 | 212.1671
A2-136-126 |  | UTR Tulcea | Tulcea | [20 empty] | PTA 76 Caprioara | 1100000112931 | 37 | 27 | 11 | 2009 | 2314.55 | 2314.55 |  |  | 2314.55 | 10 | 231.455 | 19.2879 | 19.2879 | 212.1671
A2-136-127 |  | UTR Tulcea | Tulcea | [20 empty] | PTA 302 Daeni SMA | 1100000112961 | 37 | 27 | 11 | 2009 | 2314.55 | 2314.55 |  |  | 2314.55 | 10 | 231.455 | 19.2879 | 19.2879 | 212.1671
A2-136-128 |  | UTR Tulcea | Tulcea | [20 empty] | PTA 52 Traian IAS | 1100000112991 | 37 | 27 | 11 | 2009 | 2314.55 | 2314.55 |  |  | 2314.55 | 10 | 231.455 | 19.2879 | 19.2879 | 212.1671
A2-136-129 |  | UTR Tulcea | Tulcea | [20 empty] | PT OSTROV IAS RAHMANU | 1100000113041 | 37 | 27 | 11 | 2009 | 2314.55 | 2314.55 |  |  | 2314.55 | 10 | 231.455 | 19.2879 | 19.2879 | 212.1671
A2-136-130 |  | UTR Tulcea | Tulcea | [20 empty] | PTA 157 Desecari IGLITA | 1100000113091 | 37 | 27 | 11 | 2009 | 2314.55 | 2314.55 |  |  | 2314.55 | 10 | 231.455 | 19.2879 | 19.2879 | 212.1671
A2-136-131 |  | UTR Tulcea | Tulcea | [20 empty] | PTA 538 ANTENE DEALU REDI | 1100000113261 | 37 | 27 | 11 | 2009 | 2314.55 | 2314.55 |  |  | 2314.55 | 10 | 231.455 | 19.2879 | 19.2879 | 212.1671
A2-136-132 |  | UTR Tulcea | Tulcea | [20 empty] | PTA 323 - Capaclia | 1100000113341 | 37 | 27 | 11 | 2009 | 2314.55 | 2314.55 |  |  | 2314.55 | 10 | 231.455 | 19.2879 | 19.2879 | 212.1671
A2-136-133 |  | UTR Tulcea | Tulcea | [20 empty] | PTA 311 TELITA | 1100000113361 | 37 | 27 | 11 | 2009 | 2314.55 | 2314.55 |  |  | 2314.55 | 10 | 231.455 | 19.2879 | 19.2879 | 212.1671
A2-136-134 |  | UTR Tulcea | Tulcea | [20 empty] | PTA nr 380 20/0,4 KV | 1100000131601 | 37 | 27 | 11 | 2009 | 2314.55 | 2314.55 |  |  | 2314.55 | 10 | 231.455 | 19.2879 | 19.2879 | 212.1671
A2-136-135 |  | UTR Tulcea | Tulcea | [20 empty] | PTA 175 BLOC IND BAIA | 1100000131611 | 37 | 27 | 11 | 2009 | 2314.55 | 2314.55 |  |  | 2314.55 | 10 | 231.455 | 19.2879 | 19.2879 | 212.1671
A2-136-136 |  | UTR Tulcea | Tulcea | [20 empty] | PTA 7 MACIN APA BRUTA | 1100000136100 | 37 | 27 | 11 | 2009 | 2314.55 | 2314.55 |  |  | 2314.55 | 10 | 231.455 | 19.2879 | 19.2879 | 212.1671
A2-136-137 |  | UTR Tulcea | Tulcea | [20 empty] | PTA 18 LUNCAVITA - GRANICERI | 1100000136260 | 37 | 27 | 11 | 2009 | 2314.55 | 2314.55 |  |  | 2314.55 | 10 | 231.455 | 19.2879 | 19.2879 | 212.1671
A2-136-138 |  | UTR Tulcea | Tulcea | [20 empty] | PTA 48 CERNA IVV | 1100000136370 | 37 | 27 | 11 | 2009 | 2314.55 | 2314.55 |  |  | 2314.55 | 10 | 231.455 | 19.2879 | 19.2879 | 212.1671
A2-136-139 |  | UTR Tulcea | Tulcea | [20 empty] | PTA 68 Mircea voda | 1100000136480 | 37 | 27 | 11 | 2009 | 2314.55 | 2314.55 |  |  | 2314.55 | 10 | 231.455 | 19.2879 | 19.2879 | 212.1671
A2-136-140 |  | UTR Tulcea | Tulcea | [20 empty] | PTA 73 CLOSCA | 1100000136490 | 37 | 27 | 11 | 2009 | 2314.55 | 2314.55 |  |  | 2314.55 | 10 | 231.455 | 19.2879 | 19.2879 | 212.1671
A2-136-141 |  | UTR Tulcea | Tulcea | [20 empty] | PTA 80 NIFON CAP | 1100000136520 | 37 | 27 | 11 | 2009 | 2314.55 | 2314.55 |  |  | 2314.55 | 10 | 231.455 | 19.2879 | 19.2879 | 212.1671
A2-136-142 |  | UTR Tulcea | Tulcea | [20 empty] | PTA 90 JIJILA CHIOSEA | 1100000136530 | 37 | 27 | 11 | 2009 | 2314.55 | 2314.55 |  |  | 2314.55 | 10 | 231.455 | 19.2879 | 19.2879 | 212.1671
A2-136-143 |  | UTR Tulcea | Tulcea | [20 empty] | PTA 95 CERNA COT FERMA | 1100000136540 | 37 | 27 | 11 | 2009 | 2314.55 | 2314.55 |  |  | 2314.55 | 10 | 231.455 | 19.2879 | 19.2879 | 212.1671
A2-136-144 |  | UTR Tulcea | Tulcea | [20 empty] | PTA 101 OSTROV VLADESCU | 1100000136550 | 37 | 27 | 11 | 2009 | 2314.55 | 2314.55 |  |  | 2314.55 | 10 | 231.455 | 19.2879 | 19.2879 | 212.1671
A2-136-145 |  | UTR Tulcea | Tulcea | [20 empty] | PTA 124 MACIN NAVROM | 1100000136560 | 37 | 27 | 11 | 2009 | 2314.55 | 2314.55 |  |  | 2314.55 | 10 | 231.455 | 19.2879 | 19.2879 | 212.1671
A2-136-146 |  | UTR Tulcea | Tulcea | [20 empty] | PTA 135 CERNA POMPE IMD | 1100000136590 | 37 | 27 | 11 | 2009 | 2314.55 | 2314.55 |  |  | 2314.55 | 10 | 231.455 | 19.2879 | 19.2879 | 212.1671
A2-136-147 |  | UTR Tulcea | Tulcea | [20 empty] | PTS 88 FERMA ZOOT BAIA | 1100000136600 | 37 | 27 | 11 | 2009 | 2314.55 | 2314.55 |  |  | 2314.55 | 10 | 231.455 | 19.2879 | 19.2879 | 212.1671
A2-136-148 |  | UTR Tulcea | Tulcea | [20 empty] | PTA 17 SAT SATU NOU | 1100000136610 | 37 | 27 | 11 | 2009 | 2314.55 | 2314.55 |  |  | 2314.55 | 10 | 231.455 | 19.2879 | 19.2879 | 212.1671
A2-136-149 |  | UTR Tulcea | Tulcea | [20 empty] | PTA 19 SAT MIHAI BRAVU | 1100000136620 | 37 | 27 | 11 | 2009 | 2314.55 | 2314.55 |  |  | 2314.55 | 10 | 231.455 | 19.2879 | 19.2879 | 212.1671
A2-136-150 |  | UTR Tulcea | Tulcea | [20 empty] | PTA 75 SAT IAS LUNCA | 1100000136630 | 37 | 27 | 11 | 2009 | 2314.55 | 2314.55 |  |  | 2314.55 | 10 | 231.455 | 19.2879 | 19.2879 | 212.1671
A2-136-151 |  | UTR Tulcea | Tulcea | [20 empty] | PTA 59 SAT VISTERNA | 1100000136640 | 37 | 27 | 11 | 2009 | 2314.55 | 2314.55 |  |  | 2314.55 | 10 | 231.455 | 19.2879 | 19.2879 | 212.1671
A2-136-152 |  | UTR Tulcea | Tulcea | [20 empty] | PTA 141 SMA TOPOLOG | 1100000136650 | 37 | 27 | 11 | 2009 | 2314.55 | 2314.55 |  |  | 2314.55 | 10 | 231.455 | 19.2879 | 19.2879 | 212.1671
A2-136-153 |  | UTR Tulcea | Tulcea | [20 empty] | PTA 102 SAT PANDURU | 1100000136660 | 37 | 27 | 11 | 2009 | 2314.55 | 2314.55 |  |  | 2314.55 | 10 | 231.455 | 19.2879 | 19.2879 | 212.1671
A2-136-154 |  | UTR Tulcea | Tulcea | [20 empty] | PTA 168 SI SPP 15 | 1100000136670 | 37 | 27 | 11 | 2009 | 2314.55 | 2314.55 |  |  | 2314.55 | 10 | 231.455 | 19.2879 | 19.2879 | 212.1671
A2-136-155 |  | UTR Tulcea | Tulcea | [20 empty] | PTA 164 IAS FAGARASU NOU | 1100000136690 | 37 | 27 | 11 | 2009 | 2314.55 | 2314.55 |  |  | 2314.55 | 10 | 231.455 | 19.2879 | 19.2879 | 212.1671
A2-136-156 |  | UTR Tulcea | Tulcea | [20 empty] | PTA 89 SAT IAS BAIA | 1100000136710 | 37 | 27 | 11 | 2009 | 2314.55 | 2314.55 |  |  | 2314.55 | 10 | 231.455 | 19.2879 | 19.2879 | 212.1671
A2-136-157 |  | UTR Tulcea | Tulcea | [20 empty] | PTA 87 CENTRU BAIA | 1100000136730 | 37 | 27 | 11 | 2009 | 2314.55 | 2314.55 |  |  | 2314.55 | 10 | 231.455 | 19.2879 | 19.2879 | 212.1671
A2-136-158 |  | UTR Tulcea | Tulcea | [20 empty] | PTA 105 SAT 1 BEIDAUD | 1100000136740 | 37 | 27 | 11 | 2009 | 2314.55 | 2314.55 |  |  | 2314.55 | 10 | 231.455 | 19.2879 | 19.2879 | 212.1671
A2-136-159 |  | UTR Tulcea | Tulcea | [20 empty] | PTA 28 SAT IVV IZVOARELE | 1100000136760 | 37 | 27 | 11 | 2009 | 2314.55 | 2314.55 |  |  | 2314.55 | 10 | 231.455 | 19.2879 | 19.2879 | 212.1671
A2-136-160 |  | UTR Tulcea | Tulcea | [20 empty] | PTA 72 SAT 1 VISINA | 1100000136770 | 37 | 27 | 11 | 2009 | 2314.55 | 2314.55 |  |  | 2314.55 | 10 | 231.455 | 19.2879 | 19.2879 | 212.1671
A2-136-161 |  | UTR Tulcea | Tulcea | [20 empty] | PTA 63 SAT 1 SALCIOARA | 1100000136790 | 37 | 27 | 11 | 2009 | 2314.55 | 2314.55 |  |  | 2314.55 | 10 | 231.455 | 19.2879 | 19.2879 | 212.1671
A2-136-162 |  | UTR Tulcea | Tulcea | [20 empty] | PTA 29 SAT IZVOARELE | 1100000136800 | 37 | 27 | 11 | 2009 | 2314.55 | 2314.55 |  |  | 2314.55 | 10 | 231.455 | 19.2879 | 19.2879 | 212.1671
A2-136-163 |  | UTR Tulcea | Tulcea | [20 empty] | PTA 149 CRR 1 CASIMCEA | 1100000136810 | 37 | 27 | 11 | 2009 | 2314.55 | 2314.55 |  |  | 2314.55 | 10 | 231.455 | 19.2879 | 19.2879 | 212.1671
A2-136-164 |  | UTR Tulcea | Tulcea | [20 empty] | PTA 9 P APA UM CODRU BABADAG | 1100000136830 | 37 | 27 | 11 | 2009 | 2314.55 | 2314.55 |  |  | 2314.55 | 10 | 231.455 | 19.2879 | 19.2879 | 212.1671
A2-136-165 |  | UTR Tulcea | Tulcea | [20 empty] | PTA 85 UM BAIA | 1100000136860 | 37 | 27 | 11 | 2009 | 2314.55 | 2314.55 |  |  | 2314.55 | 10 | 231.455 | 19.2879 | 19.2879 | 212.1671
A2-136-166 |  | UTR Tulcea | Tulcea | [20 empty] | PTA 2 PISCICOLA TOPRACHIOI | 1100000136880 | 37 | 27 | 11 | 2009 | 2314.55 | 2314.55 |  |  | 2314.55 | 10 | 231.455 | 19.2879 | 19.2879 | 212.1671
A2-136-167 |  | UTR Tulcea | Tulcea | [20 empty] | PTA 3 P APA BABADAG | 1100000136900 | 37 | 27 | 11 | 2009 | 2314.55 | 2314.55 |  |  | 2314.55 | 10 | 231.455 | 19.2879 | 19.2879 | 212.1671
A2-136-168 |  | UTR Tulcea | Tulcea | [20 empty] | PTA 140 IVV TOPOLOG | 1100000136920 | 37 | 27 | 11 | 2009 | 2314.55 | 2314.55 |  |  | 2314.55 | 10 | 231.455 | 19.2879 | 19.2879 | 212.1671
A2-136-169 |  | UTR Tulcea | Tulcea | [20 empty] | PTA 120 SAT CAUGAGIA | 1100000136940 | 37 | 27 | 11 | 2009 | 2314.55 | 2314.55 |  |  | 2314.55 | 10 | 231.455 | 19.2879 | 19.2879 | 212.1671
A2-136-170 |  | UTR Tulcea | Tulcea | [20 empty] | PTA 122 SAT CAP CAMERA | 1100000136960 | 37 | 27 | 11 | 2009 | 2314.55 | 2314.55 |  |  | 2314.55 | 10 | 231.455 | 19.2879 | 19.2879 | 212.1671
A2-136-171 |  | UTR Tulcea | Tulcea | [20 empty] | PTA 47 CAP SARICHIOI | 1100000136980 | 37 | 27 | 11 | 2009 | 2314.55 | 2314.55 |  |  | 2314.55 | 10 | 231.455 | 19.2879 | 19.2879 | 212.1671
A2-136-172 |  | UTR Tulcea | Tulcea | [20 empty] | PTA 31 SAT ALBA | 1100000136990 | 37 | 27 | 11 | 2009 | 2314.55 | 2314.55 |  |  | 2314.55 | 10 | 231.455 | 19.2879 | 19.2879 | 212.1671
A2-136-173 |  | UTR Tulcea | Tulcea | [20 empty] | PTA 131 SAT CAP CIUCUROVA | 1100000137000 | 37 | 27 | 11 | 2009 | 2314.55 | 2314.55 |  |  | 2314.55 | 10 | 231.455 | 19.2879 | 19.2879 | 212.1671
A2-136-174 |  | UTR Tulcea | Tulcea | [20 empty] | PTA 166 SAT CAP FAGARASU N | 1100000137010 | 37 | 27 | 11 | 2009 | 2314.55 | 2314.55 |  |  | 2314.55 | 10 | 231.455 | 19.2879 | 19.2879 | 212.1671
A2-136-175 |  | UTR Tulcea | Tulcea | [20 empty] | PTA 68 NORD JURILOVCA | 1100000137020 | 37 | 27 | 11 | 2009 | 2314.55 | 2314.55 |  |  | 2314.55 | 10 | 231.455 | 19.2879 | 19.2879 | 212.1671
A2-136-176 |  | UTR Tulcea | Tulcea | [20 empty] | PTA 36 SAT ZEBIL | 1100000137030 | 37 | 27 | 11 | 2009 | 2314.55 | 2314.55 |  |  | 2314.55 | 10 | 231.455 | 19.2879 | 19.2879 | 212.1671
A2-136-177 |  | UTR Tulcea | Tulcea | [20 empty] | PTA 20 SAT MIHAI BRAVU | 1100000137040 | 37 | 27 | 11 | 2009 | 2314.55 | 2314.55 |  |  | 2314.55 | 10 | 231.455 | 19.2879 | 19.2879 | 212.1671
A2-136-178 |  | UTR Tulcea | Tulcea | [20 empty] | PTA 66 PICICOLA 3 JURILOVCA | 1100000137050 | 37 | 27 | 11 | 2009 | 2314.55 | 2314.55 |  |  | 2314.55 | 10 | 231.455 | 19.2879 | 19.2879 | 212.1671
A2-136-179 |  | UTR Tulcea | Tulcea | [20 empty] | PTA 69 PISCICOLA 2B JURILOVCA | 1100000137060 | 37 | 27 | 11 | 2009 | 2314.55 | 2314.55 |  |  | 2314.55 | 10 | 231.455 | 19.2879 | 19.2879 | 212.1671
A2-136-180 |  | UTR Tulcea | Tulcea | [20 empty] | PTA 74 PISCICOLA 1 LUNCA | 1100000137070 | 37 | 27 | 11 | 2009 | 2314.55 | 2314.55 |  |  | 2314.55 | 10 | 231.455 | 19.2879 | 19.2879 | 212.1671
A2-136-181 |  | UTR Tulcea | Tulcea | [20 empty] | PTA 55 SI SPP SARICHIOI | 1100000137080 | 37 | 27 | 11 | 2009 | 2314.55 | 2314.55 |  |  | 2314.55 | 10 | 231.455 | 19.2879 | 19.2879 | 212.1671
A2-136-182 |  | UTR Tulcea | Tulcea | [20 empty] | PTA 180 SI SRP 1 SARICHIOI | 1100000137100 | 37 | 27 | 11 | 2009 | 2314.55 | 2314.55 |  |  | 2314.55 | 10 | 231.455 | 19.2879 | 19.2879 | 212.1671
A2-136-183 |  | UTR Tulcea | Tulcea | [20 empty] | PTA 40 SI SP 2 SARICHIOI | 1100000137110 | 37 | 27 | 11 | 2009 | 2314.55 | 2314.55 |  |  | 2314.55 | 10 | 231.455 | 19.2879 | 19.2879 | 212.1671
A2-136-184 |  | UTR Tulcea | Tulcea | [20 empty] | PTA 53 SI SRP SARICHIOI | 1100000137120 | 37 | 27 | 11 | 2009 | 2314.55 | 2314.55 |  |  | 2314.55 | 10 | 231.455 | 19.2879 | 19.2879 | 212.1671
A2-136-185 |  | UTR Tulcea | Tulcea | [20 empty] | PTA 363 SRP 5 ZEBIL | 1100000137130 | 37 | 27 | 11 | 2009 | 2314.55 | 2314.55 |  |  | 2314.55 | 10 | 231.455 | 19.2879 | 19.2879 | 212.1671
A2-136-186 |  | UTR Tulcea | Tulcea | [20 empty] | PTA 305 DAENI BISERICA | 1100000137140 | 37 | 27 | 11 | 2009 | 2314.55 | 2314.55 |  |  | 2314.55 | 10 | 231.455 | 19.2879 | 19.2879 | 212.1671
A2-136-187 |  | UTR Tulcea | Tulcea | [20 empty] | PTA 342 SI SRA ZEBIL | 1100000137150 | 37 | 27 | 11 | 2009 | 2314.55 | 2314.55 |  |  | 2314.55 | 10 | 231.455 | 19.2879 | 19.2879 | 212.1671
A2-136-188 |  | UTR Tulcea | Tulcea | [20 empty] | PTA 333 Grindu SAT I | 1100000137160 | 37 | 27 | 11 | 2009 | 2314.55 | 2314.55 |  |  | 2314.55 | 10 | 231.455 | 19.2879 | 19.2879 | 212.1671
A2-136-189 |  | UTR Tulcea | Tulcea | [20 empty] | PTA 45 SI SP 2 SUD BABADAG | 1100000137170 | 37 | 27 | 11 | 2009 | 2314.55 | 2314.55 |  |  | 2314.55 | 10 | 231.455 | 19.2879 | 19.2879 | 212.1671
A2-136-190 |  | UTR Tulcea | Tulcea | [20 empty] | PTA 182 SI SP 3 SUD BABADAG | 1100000137180 | 37 | 27 | 11 | 2009 | 2314.55 | 2314.55 |  |  | 2314.55 | 10 | 231.455 | 19.2879 | 19.2879 | 212.1671
A2-136-191 |  | UTR Tulcea | Tulcea | [20 empty] | PTA 216 INT TURDA | 1100000137190 | 37 | 27 | 11 | 2009 | 2314.55 | 2314.55 |  |  | 2314.55 | 10 | 231.455 | 19.2879 | 19.2879 | 212.1671
A2-136-192 |  | UTR Tulcea | Tulcea | [20 empty] | PTA 204 CENTRU CIUCUROVA | 1100000137200 | 37 | 27 | 11 | 2009 | 2314.55 | 2314.55 |  |  | 2314.55 | 10 | 231.455 | 19.2879 | 19.2879 | 212.1671
A2-136-193 |  | UTR Tulcea | Tulcea | [20 empty] | PTA 192 SRPS 6 MARTIE | 1100000137210 | 37 | 27 | 11 | 2009 | 2314.55 | 2314.55 |  |  | 2314.55 | 10 | 231.455 | 19.2879 | 19.2879 | 212.1671
A2-136-194 |  | UTR Tulcea | Tulcea | [20 empty] | PTA 199 SI SPA BAZA 6 MARTIE | 1100000137220 | 37 | 27 | 11 | 2009 | 2314.55 | 2314.55 |  |  | 2314.55 | 10 | 231.455 | 19.2879 | 19.2879 | 212.1671
A2-136-195 |  | UTR Tulcea | Tulcea | [20 empty] | PTA 363 GRECI CARIERA | 1100000137230 | 37 | 27 | 11 | 2009 | 2314.55 | 2314.55 |  |  | 2314.55 | 10 | 231.455 | 19.2879 | 19.2879 | 212.1671
A2-136-196 |  | UTR Tulcea | Tulcea | [20 empty] | PTA 104 CAP BEIDAUD | 1100000137240 | 37 | 27 | 11 | 2009 | 2314.55 | 2314.55 |  |  | 2314.55 | 10 | 231.455 | 19.2879 | 19.2879 | 212.1671
A2-136-197 |  | UTR Tulcea | Tulcea | [20 empty] | PTA 86 ASFALT BAIA | 1100000137250 | 37 | 27 | 11 | 2009 | 2314.55 | 2314.55 |  |  | 2314.55 | 10 | 231.455 | 19.2879 | 19.2879 | 212.1671
A2-136-198 |  | UTR Tulcea | Tulcea | [20 empty] | PTA 340 AZIL BABADAG | 1100000137260 | 37 | 27 | 11 | 2009 | 2314.55 | 2314.55 |  |  | 2314.55 | 10 | 231.455 | 19.2879 | 19.2879 | 212.1671
A2-136-199 |  | UTR Tulcea | Tulcea | [20 empty] | PTA 366 GRECI FRUMUSICA | 1100000137270 | 37 | 27 | 11 | 2009 | 2314.55 | 2314.55 |  |  | 2314.55 | 10 | 231.455 | 19.2879 | 19.2879 | 212.1671
A2-136-200 |  | UTR Tulcea | Tulcea | [20 empty] | PTZ 179 SRP 1 SARICHIOI | 1100000137280 | 37 | 27 | 11 | 2009 | 2314.55 | 2314.55 |  |  | 2314.55 | 10 | 231.455 | 19.2879 | 19.2879 | 212.1671
A2-136-201 |  | UTR Tulcea | Tulcea | [20 empty] | PTA 202 INT SABANGIA | 1100000137290 | 37 | 27 | 11 | 2009 | 2314.55 | 2314.55 |  |  | 2314.55 | 10 | 231.455 | 19.2879 | 19.2879 | 212.1671
A2-136-202 |  | UTR Tulcea | Tulcea | [20 empty] | PTZ 179 SP 1 SARICHIOI | 1100000137300 | 37 | 27 | 11 | 2009 | 2314.55 | 2314.55 |  |  | 2314.55 | 10 | 231.455 | 19.2879 | 19.2879 | 212.1671
A2-136-203 |  | UTR Tulcea | Tulcea | [20 empty] | PTA 371 SAT 2 INT CAMENA | 1100000137310 | 37 | 27 | 11 | 2009 | 2314.55 | 2314.55 |  |  | 2314.55 | 10 | 231.455 | 19.2879 | 19.2879 | 212.1671
A2-136-204 |  | UTR Tulcea | Tulcea | [20 empty] | PTA 132 SAT ATMAGEA | 1100000137320 | 37 | 27 | 11 | 2009 | 2314.55 | 2314.55 |  |  | 2314.55 | 10 | 231.455 | 19.2879 | 19.2879 | 212.1671
A2-136-205 |  | UTR Tulcea | Tulcea | [20 empty] | PTA 154 SMA RAZBOIENI | 1100000137330 | 37 | 27 | 11 | 2009 | 2314.55 | 2314.55 |  |  | 2314.55 | 10 | 231.455 | 19.2879 | 19.2879 | 212.1671
A2-136-206 |  | UTR Tulcea | Tulcea | [20 empty] | PTA 129 CAP +SAT FINTANA | 1100000137340 | 37 | 27 | 11 | 2009 | 2314.55 | 2314.55 |  |  | 2314.55 | 10 | 231.455 | 19.2879 | 19.2879 | 212.1671
A2-136-207 |  | UTR Tulcea | Tulcea | [20 empty] | PTA 308 ST EPURARE BAIA | 1100000137350 | 37 | 27 | 11 | 2009 | 2314.55 | 2314.55 |  |  | 2314.55 | 10 | 231.455 | 19.2879 | 19.2879 | 212.1671
A2-136-208 |  | UTR Tulcea | Tulcea | [20 empty] | PTA 196 SI SPAP4 BAIA | 1100000137360 | 37 | 27 | 11 | 2009 | 2314.55 | 2314.55 |  |  | 2314.55 | 10 | 231.455 | 19.2879 | 19.2879 | 212.1671
A2-136-209 |  | UTR Tulcea | Tulcea | [20 empty] | PTA 54 MILA 209 | 1100000137500 | 37 | 27 | 11 | 2009 | 2314.55 | 2314.55 |  |  | 2314.55 | 10 | 231.455 | 19.2879 | 19.2879 | 212.1671
A2-136-210 |  | UTR Tulcea | Tulcea | [20 empty] | PTA 68 MILA 26 MAL STING | 1100000137510 | 37 | 27 | 11 | 2009 | 2314.55 | 2314.55 |  |  | 2314.55 | 10 | 231.455 | 19.2879 | 19.2879 | 212.1671
A2-136-211 |  | UTR Tulcea | Tulcea | [20 empty] | PTA 69 MILA 25 MAL STING | 1100000137520 | 37 | 27 | 11 | 2009 | 2314.55 | 2314.55 |  |  | 2314.55 | 10 | 231.455 | 19.2879 | 19.2879 | 212.1671
A2-136-212 |  | UTR Tulcea | Tulcea | [20 empty] | PTA 64 LITICOV 1 | 1100000137540 | 37 | 27 | 11 | 2009 | 2314.55 | 2314.55 |  |  | 2314.55 | 10 | 231.455 | 19.2879 | 19.2879 | 212.1671
A2-136-213 |  | UTR Tulcea | Tulcea | [20 empty] | PTA 119 KOGALNICEANU | 1100000137590 | 37 | 27 | 11 | 2009 | 2314.55 | 2314.55 |  |  | 2314.55 | 10 | 231.455 | 19.2879 | 19.2879 | 212.1671
A2-136-214 |  | UTR Tulcea | Tulcea | [20 empty] | PTAS 167 CAP VALEA NUCARII | 1100000137591 | 37 | 27 | 11 | 2009 | 2314.55 | 2314.55 |  |  | 2314.55 | 10 | 231.455 | 19.2879 | 19.2879 | 212.1671
A2-136-215 |  | UTR Tulcea | Tulcea | [20 empty] | PTA 174 AGIGHIOL | 1100000137592 | 37 | 27 | 11 | 2009 | 2314.55 | 2314.55 |  |  | 2314.55 | 10 | 231.455 | 19.2879 | 19.2879 | 212.1671
A2-136-216 |  | UTR Tulcea | Tulcea | [20 empty] | PTA 252 BAND MINEST MAHMUDIA | 1100000137620 | 37 | 27 | 11 | 2009 | 2314.55 | 2314.55 |  |  | 2314.55 | 10 | 231.455 | 19.2879 | 19.2879 | 212.1671
A2-136-217 |  | UTR Tulcea | Tulcea | [20 empty] | PTA 253 BAND MINEST MAHMUDIA | 1100000137621 | 37 | 27 | 11 | 2009 | 2314.55 | 2314.55 |  |  | 2314.55 | 10 | 231.455 | 19.2879 | 19.2879 | 212.1671
A2-136-218 |  | UTR Tulcea | Tulcea | [20 empty] | PTA 262 GAZ METAN | 1100000137650 | 37 | 27 | 11 | 2009 | 2314.55 | 2314.55 |  |  | 2314.55 | 10 | 231.455 | 19.2879 | 19.2879 | 212.1671
A2-136-219 |  | UTR Tulcea | Tulcea | [20 empty] | PTA 264 IAS ISACCEA | 1100000137651 | 37 | 27 | 11 | 2009 | 2314.55 | 2314.55 |  |  | 2314.55 | 10 | 231.455 | 19.2879 | 19.2879 | 212.1671
A2-136-220 |  | UTR Tulcea | Tulcea | [20 empty] | PTA 369 | 1100000137670 | 37 | 27 | 11 | 2009 | 2314.55 | 2314.55 |  |  | 2314.55 | 10 | 231.455 | 19.2879 | 19.2879 | 212.1671
A2-136-221 |  | UTR Tulcea | Tulcea | [20 empty] | PTA 399 | 1100000137700 | 37 | 27 | 11 | 2009 | 2314.55 | 2314.55 |  |  | 2314.55 | 10 | 231.455 | 19.2879 | 19.2879 | 212.1671
A2-136-222 |  | UTR Tulcea | Tulcea | [20 empty] | PTCZ 431 | 1100000137710 | 37 | 27 | 11 | 2009 | 2314.55 | 2314.55 |  |  | 2314.55 | 10 | 231.455 | 19.2879 | 19.2879 | 212.1671
A2-136-223 |  | UTR Tulcea | Tulcea | [20 empty] | PTCZ 432 | 1100000137711 | 37 | 27 | 11 | 2009 | 2314.55 | 2314.55 |  |  | 2314.55 | 10 | 231.455 | 19.2879 | 19.2879 | 212.1671
A2-136-224 |  | UTR Tulcea | Tulcea | [20 empty] | PTCZ 433 | 1100000137712 | 37 | 27 | 11 | 2009 | 2314.55 | 2314.55 |  |  | 2314.55 | 10 | 231.455 | 19.2879 | 19.2879 | 212.1671
A2-136-225 |  | UTR Tulcea | Tulcea | [20 empty] | PTCZ 434 | 1100000137713 | 37 | 27 | 11 | 2009 | 2314.55 | 2314.55 |  |  | 2314.55 | 10 | 231.455 | 19.2879 | 19.2879 | 212.1671
A2-136-226 |  | UTR Tulcea | Tulcea | [20 empty] | PTCZ 435 | 1100000137714 | 37 | 27 | 11 | 2009 | 2314.55 | 2314.55 |  |  | 2314.55 | 10 | 231.455 | 19.2879 | 19.2879 | 212.1671
A2-136-227 |  | UTR Tulcea | Tulcea | [20 empty] | ST SULINA | 1100000137715 | 37 | 27 | 11 | 2009 | 2314.55 | 2314.55 |  |  | 2314.55 | 10 | 231.455 | 19.2879 | 19.2879 | 212.1671
A2-136-228 |  | UTR Tulcea | Tulcea | [20 empty] | PTCZ 336 | 1100000137720 | 37 | 27 | 11 | 2009 | 2314.55 | 2314.55 |  |  | 2314.55 | 10 | 231.455 | 19.2879 | 19.2879 | 212.1671
A2-136-229 |  | UTR Tulcea | Tulcea | [20 empty] | PTCZ 333 | 1100000137721 | 37 | 27 | 11 | 2009 | 2314.55 | 2314.55 |  |  | 2314.55 | 10 | 231.455 | 19.2879 | 19.2879 | 212.1671
A2-137-1 | Trecere la 20 kv LES oras Tulcea, etapa 2009 - 10 km | UTR Tulcea | Tulcea | 714285.71 | 714285.71 |  |  | 0 |  |  |  | 714285.71 | 714285.71 |  |  | 0 |  |  |  | 714285.71 | 12 | 59523.8092 | 4960.3174 | LES MT (9,32 KM) TULCEA ETAPA 2009 | 600000253650 | 26 | 26 | 11 | 2009 | 1026889.11 | 1026889.11 |  |  | 1026889.11 | 12 | 85574.0925 | 7131.1744 | 7131.1744 | 78442.9181
A2-138-1 | Modernizare cablu MT in tub PVC intre PT 138 - PT 141 | UTR Tulcea | Tulcea | 64364.64 | 64364.64 |  |  | 0 |  |  |  | 64364.64 | 64364.64 |  |  | 0 |  |  |  | 64364.64 | 12 | 5363.72 | 446.9767 | les mt tulcea | 600000216200 | 2107 | 31 | 3 | 2009 | 53139.16 | 53139.16 |  |  | 53139.16 | 32 | 1660.5988 | 138.3832 | 1245.4491 | 415.1497
A2-138-2 |  | UTR Tulcea | Tulcea | [20 empty] | LES MT TULCEA | 600000212530 | 1361 | 27 | 2 | 2009 | 18949.24 | 18949.24 |  |  | 18949.24 | 32 | 592.1638 | 49.347 | 493.4698 | 98.694
A2-139-1 | Modernizare cablu MT 95.02 - 95.04 iesire statia Zebil | UTR Tulcea | Zebil | 25268.23 | 25268.23 |  |  | 0 |  |  |  | 25268.23 | 25268.23 |  |  | 0 |  |  |  | 25268.23 | 12 | 2105.6858 | 175.4738 | les mt babadag | 600000215820 | 1859 | 27 | 3 | 2009 | 28300.42 | 28300.42 |  |  | 28300.42 | 12 | 2358.3683 | 196.5307 | 1768.7762 | 589.5921
A2-140-1 | Moderizare PTA 100 kva 20/0,4 kv - Penitenciar | UTR Tulcea | Tulcea | 24348.83 | 24348.83 |  |  | 0 |  |  |  | 0 |  |  |  | 24348.83 | 24348.83 |  |  | 24348.83 | 12 | 2029.0692 | 169.0891 | PTA TULCEA | 1100000129350 | 2110 | 31 | 3 | 2009 | 27270.69 | 27270.69 |  |  | 27270.69 | 10 | 2727.069 | 227.2558 | 2045.3018 | 681.7672
A2-141-1 | Modernizare LEA 20 kv 10907 Babadag | UTR Tulcea | Babadag | 28165.5 | 28165.5 |  |  | 0 |  |  |  | 28165.5 | 28165.5 |  |  | 0 |  |  |  | 28165.5 | 32 | 880.1719 | 73.3477 | LEA MT BABADAG | 600000024282 | 3436 | 29 | 5 | 2009 | 15669.01 | 15669.01 |  |  | 15669.01 | 32 | 489.6566 | 40.8047 | 285.633 | 204.0236
A2-142-1 | Modernizare PT-uri oras Tulcea in vederea trecerii la 20 kV - etapa 2008, 13 buc | UTR Tulcea | Tulcea | 737946.43 | 737946.43 |  |  | 0 |  |  |  | 0 |  |  |  | 737946.43 | 737946.43 |  |  | 737946.43 | 12 | 61495.5358 | 5124.628 | PTCZ 59 MODERNIZARE IN VEDEREA TRECERII LA 20 KV | 1100000085421 | 31 | 9 | 11 | 2009 | 48712.58 | 48712.58 |  |  | 48712.58 | 10 | 4871.258 | 405.9382 | 405.9382 | 4465.3198
A2-142-2 |  | UTR Tulcea | Tulcea | [20 empty] | PTCZ 37 MODERNIZARE IN VEDEREA TRECERII LA 20 KV | 1100000086741 | 31 | 9 | 11 | 2009 | 48712.58 | 48712.58 |  |  | 48712.58 | 10 | 4871.258 | 405.9382 | 405.9382 | 4465.3198
A2-142-3 |  | UTR Tulcea | Tulcea | [20 empty] | PTCZ 48 ,MODERNIZARE IN VEDEREA TRECERII LA 20KC, | 1100000091331 | 31 | 9 | 12 | 2009 | 48712.58 | 48712.58 |  |  | 48712.58 | 10 | 4871.258 | 405.9382 | 0 | 4871.258
A2-142-4 |  | UTR Tulcea | Tulcea | [20 empty] | PTCZ - 76 | 1100000135260 | 31 | 9 | 11 | 2009 | 48712.58 | 48712.58 |  |  | 48712.58 | 10 | 4871.258 | 405.9382 | 405.9382 | 4465.3198
A2-142-5 |  | UTR Tulcea | Tulcea | [20 empty] | PTCZ - 42 | 1100000135470 | 31 | 9 | 11 | 2009 | 48712.58 | 48712.58 |  |  | 48712.58 | 10 | 4871.258 | 405.9382 | 405.9382 | 4465.3198
A2-142-6 |  | UTR Tulcea | Tulcea | [20 empty] | PTCZ - 62 | 1100000135480 | 31 | 9 | 11 | 2009 | 48712.58 | 48712.58 |  |  | 48712.58 | 10 | 4871.258 | 405.9382 | 405.9382 | 4465.3198
A2-142-7 |  | UTR Tulcea | Tulcea | [20 empty] | PTCZ - 60 | 1100000135490 | 31 | 9 | 11 | 2009 | 48712.58 | 48712.58 |  |  | 48712.58 | 10 | 4871.258 | 405.9382 | 405.9382 | 4465.3198
A2-142-8 |  | UTR Tulcea | Tulcea | [20 empty] | PTCZ - 40 | 1100000135500 | 31 | 9 | 11 | 2009 | 48712.58 | 48712.58 |  |  | 48712.58 | 10 | 4871.258 | 405.9382 | 405.9382 | 4465.3198
A2-142-9 |  | UTR Tulcea | Tulcea | [20 empty] | PTCZ - 80 | 1100000135510 | 31 | 9 | 11 | 2009 | 48712.58 | 48712.58 |  |  | 48712.58 | 10 | 4871.258 | 405.9382 | 405.9382 | 4465.3198
A2-142-10 |  | UTR Tulcea | Tulcea | [20 empty] | PTCZ - 237(ZONA VEST) | 1100000135520 | 31 | 9 | 11 | 2009 | 48712.58 | 48712.58 |  |  | 48712.58 | 10 | 4871.258 | 405.9382 | 405.9382 | 4465.3198
A2-142-11 |  | UTR Tulcea | Tulcea | [20 empty] | PTCZ -6 | 1100000135530 | 31 | 9 | 11 | 2009 | 48712.58 | 48712.58 |  |  | 48712.58 | 10 | 4871.258 | 405.9382 | 405.9382 | 4465.3198
A2-142-12 |  | UTR Tulcea | Tulcea | [20 empty] | PTCZ - 55 | 1100000135540 | 31 | 9 | 11 | 2009 | 65015.44 | 65015.44 |  |  | 65015.44 | 10 | 6501.544 | 541.7953 | 541.7953 | 5959.7487
A2-142-13 |  | UTR Tulcea | Tulcea | [20 empty] | PT ANVELOPA BETON 136 | 1100000135550 | 31 | 9 | 11 | 2009 | 100727.54 | 100727.54 |  |  | 100727.54 | 10 | 10072.754 | 839.3962 | 839.3962 | 9233.3578
A2-142-14 |  | UTR Tulcea | Tulcea | [20 empty] | TRANSFORMATOR 20/0.4 KV 400 KVA S.B132600 | 1100000135560 | 31 | 9 | 11 | 2009 | 30156 | 30156 |  |  | 30156 | 16 | 1884.75 | 157.0625 | 157.0625 | 1727.6875
A2-142-15 |  | UTR Tulcea | Tulcea | [20 empty] | PT ANVELOPA BETON 39 | 1100000135570 | 31 | 9 | 11 | 2009 | 100727.54 | 100727.54 |  |  | 100727.54 | 10 | 10072.754 | 839.3962 | 839.3962 | 9233.3578
A2-142-16 |  | UTR Tulcea | Tulcea | [20 empty] | TRANSFORMATOR 20/0.4 KV 400 KVA S.B132433 | 1100000135600 | 31 | 9 | 11 | 2009 | 30156 | 30156 |  |  | 30156 | 16 | 1884.75 | 157.0625 | 157.0625 | 1727.6875
A2-142-17 |  | UTR Tulcea | Tulcea | [20 empty] | LES 20KV MODERNIZARE IN VEDEREA TRECERII LA 20 KV | 60000002141483 | 31 | 9 | 11 | 2009 | 165655.38 | 165655.38 |  |  | 165655.38 | 12 | 13804.615 | 1150.3846 | 1150.3846 | 12654.2304
A2-143-1 | Modernizare LEA JT si bransamente loc. Salcioara | UTR Tulcea | Salcioara | 600000 | 600000 |  |  | 0 |  |  |  | 0 |  |  |  | 600000 | 600000 |  |  | 600000 | 32 | 18750 | 1562.5 | BRANSAMENTE SALCIOARA | 600000024463 | 33 | 23 | 11 | 2009 | 396811.76 | 396811.76 |  |  | 396811.76 | 32 | 12400.3675 | 1033.364 | 1033.364 | 11367.0035
A2-143-2 |  | UTR Tulcea | Salcioara | [20 empty] | LEA JT SALCIOARA | 6000000219722 | 33 | 23 | 11 | 2009 | 317070.81 | 317070.81 |  |  | 317070.81 | 32 | 9908.4628 | 825.7052 | 825.7052 | 9082.7576
A2-144-1 | Modernizare LEA JT si bransamente loc. Tulcea | UTR Tulcea | Tulcea | 493750 | 493750 |  |  | 0 |  |  |  | 0 |  |  |  | 493750 | 493750 |  |  | 493750 | 32 | 15429.6875 | 1285.8073 | LEA JT aferent PT 180 | 60000002139544 | 35 | 25 | 11 | 2009 | 333810.18 | 333810.18 |  |  | 333810.18 | 32 | 10431.5681 | 869.2973 | 869.2973 | 9562.2708
A2-144-2 |  | UTR Tulcea | Tulcea | [20 empty] | LEA JT aferent PT 176 | 60000002771950 | 35 | 25 | 11 | 2009 | 252724.15 | 252724.15 |  |  | 252724.15 | 32 | 7897.6297 | 658.1358 | 658.1358 | 7239.4939
A2-145-1 | Modernizare LEA JT si bransamente loc. Baia | UTR Tulcea | Baia | 1339285.71 | 1339285.71 |  |  | 0 |  |  |  | 0 |  |  |  | 1339285.71 | 1339285.71 |  |  | 1339285.71 | 32 | 41852.6784 | 3487.7232 | BRANSAMENTE BAIA | 600000024394 | 43 | 16 | 12 | 2009 | 323540.23 | 323540.23 |  |  | 323540.23 | 32 | 10110.6322 | 842.5527 | 0 | 10110.6322
A2-145-2 |  | UTR Tulcea | Baia | [20 empty] | LEA JT BAIA | 6000000223178 | 43 | 16 | 12 | 2009 | 439817.76 | 439817.76 |  |  | 439817.76 | 32 | 13744.305 | 1145.3588 | 0 | 13744.305
A2-146 | Modernizare LEA JT si bransamente loc. Jijila | UTR Tulcea | Jijila | 357142.86 | 357142.86 |  |  | 0 |  |  |  | 0 |  |  |  | 357142.86 | 357142.86 |  |  | 357142.86 | 32 | 11160.7144 | 930.0595
A2-147-1 | Modernizare LEA JT si bransamente loc. Niculitel | UTR Tulcea | Niculitel | 892857.14 | 892857.14 |  |  | 0 |  |  |  | 0 |  |  |  | 892857.14 | 892857.14 |  |  | 892857.14 | 32 | 27901.7856 | 2325.1488 | LEA MT BABADAG | 600000024281 | 368 | 14 | 5 | 2009 | 31545.36 | 31545.36 |  |  | 31545.36 | 32 | 985.7925 | 82.1494 | 575.0456 | 410.7469
A2-148-1 | Modernizare LEA JT si bransamente loc. Sulina | UTR Tulcea | Sulina | 1339285.71 | 1339285.71 |  |  | 0 |  |  |  | 0 |  |  |  | 1339285.71 | 1339285.71 |  |  | 1339285.71 | 32 | 41852.6784 | 3487.7232 | LEA JT SULINA | 600000253740 | 44 | 17 | 12 | 2009 | 742828.75 | 742828.75 |  |  | 742828.75 | 32 | 23213.3984 | 1934.4499 | 0 | 23213.3984
A2-148-2 |  | UTR Tulcea | Sulina | [20 empty] | BRANSAMENTE SULINA MODERNIZARE PT 2 TULCEA | 600000253750 | 44 | 17 | 12 | 2009 | 840502.02 | 840502.02 |  |  | 840502.02 | 32 | 26265.6881 | 2188.8073 | 0 | 26265.6881
A2-148-3 |  | UTR Tulcea | Sulina | [20 empty] | TRAFO 20/0.4 KV 160 KVA | 1100000135290 | 44 | 17 | 12 | 2009 | 20643 | 20643 |  |  | 20643 | 16 | 1290.1875 | 107.5156 | 0 | 1290.1875
A2-148-4 |  | UTR Tulcea | Sulina | [20 empty] | PTA 1 NOU MODERNIZARE LEA JT SI BRANSAMENTE SULINA | 1100000135310 | 44 | 17 | 12 | 2009 | 18794.44 | 18794.44 |  |  | 18794.44 | 10 | 1879.444 | 156.6203 | 0 | 1879.444
A2-148-5 |  | UTR Tulcea | Sulina | [20 empty] | TRAFO 20/0.4 KV 160 KVA | 1100000135340 | 1215 | 22 | 12 | 2009 | 20643 | 20643 |  |  | 20643 | 16 | 1290.1875 | 107.5156 | 0 | 1290.1875
A2-148-6 |  | UTR Tulcea | Sulina | [20 empty] | TRAFO 20/0.4 KV 160 KVA SERIE 10156701 | 1100000135360 | 44 | 17 | 12 | 2009 | 20643 | 20643 |  |  | 20643 | 16 | 1290.1875 | 107.5156 | 0 | 1290.1875
A2-148-7 |  | UTR Tulcea | Sulina | [20 empty] | TRAFO 20/0.4 KV 160 KVA SERIE 10126401 | 1100000135380 | 44 | 17 | 12 | 2009 | 20643 | 20643 |  |  | 20643 | 16 | 1290.1875 | 107.5156 | 0 | 1290.1875
A2-148-8 |  | UTR Tulcea | Sulina | [20 empty] | PTA2 NOU MODERNIZARE LEA JT SI BRANSAMENTE SULINA | 1100000135420 | 44 | 17 | 12 | 2009 | 27726.58 | 27726.58 |  |  | 27726.58 | 10 | 2772.658 | 231.0548 | 0 | 2772.658
A2-148-9 |  | UTR Tulcea | Sulina | [20 empty] | PTA 3 NOU MODERNIZARE LEA JT SI BRANSAMENTE SULINA | 1100000135430 | 44 | 17 | 12 | 2009 | 28886 | 28886 |  |  | 28886 | 10 | 2888.6 | 240.7167 | 0 | 2888.6
A2-148-10 |  | UTR Tulcea | Sulina | [20 empty] | PT327 MODERNIZARE LEA JT BRANSAMENTE SULINA | 1100000135460 | 44 | 17 | 12 | 2009 | 3155 | 3155 |  |  | 3155 | 10 | 315.5 | 26.2917 | 0 | 315.5
A2-149-1 | Modernizare LEA JT si bransamente loc. Victoria | UTR Tulcea | Victoria | 232142.86 | 232142.86 |  |  | 0 |  |  |  | 0 |  |  |  | 232142.86 | 232142.86 |  |  | 232142.86 | 32 | 7254.4644 | 604.5387 | BRANSAMENTE VICTORIA | 600000025372 | 21 | 28 | 7 | 2009 | 19907.2 | 19907.2 |  |  | 19907.2 | 32 | 622.1 | 51.8417 | 259.2083 | 362.8917
A2-149-2 |  | UTR Tulcea | Victoria | [20 empty] | LEA JT PTA VICTORIA | 6000000216017 | 21 | 28 | 7 | 2009 | 245489.94 | 245489.94 |  |  | 245489.94 | 45 | 5455.332 | 454.611 | 2273.055 | 3182.277
A2-150-1 | Modernizare LEA si LES din PT 35. Jupiter Tulcea | UTR Tulcea | Tulcea | 15947.51 | 15947.51 |  |  | 0 |  |  |  | 0 |  |  |  | 15947.51 | 15947.51 |  |  | 15947.51 | 32 | 498.3597 | 41.53 | LEA JT TULCEA | 60000002139322 | 716 | 30 | 01 | 2009 | 17861.21 | 17861.21 |  |  | 17861.21 | 32 | 558.1628 | 46.5136 | 511.6492 | 46.5136
A2-151-1 | Modernizare LEA si LES din PT 75 Cataloi | UTR Tulcea | Cataloi | 29743.63 | 29743.63 |  |  | 0 |  |  |  | 0 |  |  |  | 29743.63 | 29743.63 |  |  | 29743.63 | 32 | 929.4884 | 77.4574 | LEA JT TULCEA | 6000000221260 | 714 | 30 | 01 | 2009 | 33312.86 | 33312.86 |  |  | 33312.86 | 32 | 1041.0269 | 86.7522 | 954.2746 | 86.7522
A2-152-1 | Modernizare LEA si LES din PT 64 str. Pacii Tulcea | UTR Tulcea | Tulcea | 13489.5 | 13489.5 |  |  | 0 |  |  |  | 0 |  |  |  | 13489.5 | 13489.5 |  |  | 13489.5 | 32 | 421.5469 | 35.1289 | LEA JT TULCEA | 60000002336103 | 715 | 30 | 01 | 2009 | 15108.24 | 15108.24 |  |  | 15108.24 | 32 | 472.1325 | 39.3444 | 432.7881 | 39.3444
A2-153-1 | Modernizare LEA si LES din PT 95 str Calugareni Tulcea | UTR Tulcea | Tulcea | 21855.71 | 21855.71 |  |  | 0 |  |  |  | 0 |  |  |  | 21855.71 | 21855.71 |  |  | 21855.71 | 32 | 682.9909 | 56.9159 | LEA JT TULCEA | 60000002771949 | 217 | 30 | 01 | 2009 | 24478.39 | 24478.39 |  |  | 24478.39 | 32 | 764.9497 | 63.7458 | 701.2039 | 63.7458
A2-154-1 | Modernizare CD 0,4 kv si LES JT str. Libertatii - Tulcea | UTR Tulcea | Tulcea | 16159.71 | 16159.71 |  |  | 0 |  |  |  | 0 |  |  |  | 16159.71 | 16159.71 |  |  | 16159.71 | 12 | 1346.6425 | 112.2202 | LES JT TULCEA | 60000002141414 | 1361 | 27 | 2 | 2009 | 18098.88 | 18098.88 |  |  | 18098.88 | 32 | 565.59 | 47.1325 | 471.325 | 94.265
A2-155-1 | Modernizare LEA JT Sarichioi - PTA 50,49,48 | UTR Tulcea | Sarichioi | 147995.63 | 147995.63 |  |  | 0 |  |  |  | 0 |  |  |  | 147995.63 | 147995.63 |  |  | 147995.63 | 32 | 4624.8634 | 385.4053 | LEA JT BABADAG | 6000000220558 | 1860 | 27 | 3 | 2009 | 165755.1 | 165755.1 |  |  | 165755.1 | 32 | 5179.8469 | 431.6539 | 3884.8852 | 1294.9617
A2-156-1 | Moderizare LEA JT montare torsadat PTA174 Agighiol | UTR Tulcea | Agighiol | 148957.54 | 148957.54 |  |  | 0 |  |  |  | 0 |  |  |  | 148957.54 | 148957.54 |  |  | 148957.54 | 32 | 4654.9231 | 387.9103 | LEA JT TULCEA | 6000000218528 | 361 | 14 | 5 | 2009 | 41708.11 | 41708.11 |  |  | 41708.11 | 32 | 1303.3784 | 108.6149 | 760.3041 | 543.0743
A2-157-1 | Moderizare LEA JT montare torsadat PTA173 Agighiol | UTR Tulcea | Agighiol | 156921.54 | 156921.54 |  |  | 0 |  |  |  | 0 |  |  |  | 156921.54 | 156921.54 |  |  | 156921.54 | 32 | 4903.7981 | 408.6498 | LEA JT TULCEA | 6000000218529 | 363 | 14 | 5 | 2009 | 43938.03 | 43938.03 |  |  | 43938.03 | 32 | 1373.0634 | 114.422 | 800.9537 | 572.1098
A2-158-1 | Moderizare LEA JT montare torsadat PTA132, 133 Nalbant | UTR Tulcea | Nalbant | 262784.39 | 262784.39 |  |  | 0 |  |  |  | 0 |  |  |  | 262784.39 | 262784.39 |  |  | 262784.39 | 32 | 8212.0122 | 684.3343 | LEA JT TULCEA | 600000065155 | 370 | 14 | 5 | 2009 | 73579.63 | 73579.63 |  |  | 73579.63 | 32 | 2299.3634 | 191.6136 | 1341.2953 | 958.0681
A2-159-1 | Moderizare LEA JT montare torsadatPTA129 Nalbant | UTR Tulcea | Nalbant | 114339.57 | 114339.57 |  |  | 0 |  |  |  | 0 |  |  |  | 114339.57 | 114339.57 |  |  | 114339.57 | 32 | 3573.1116 | 297.7593 | LEA JT TULCEA | 6000000220719 | 366 | 14 | 5 | 2009 | 32015.08 | 32015.08 |  |  | 32015.08 | 32 | 1000.4713 | 83.3726 | 583.6082 | 416.863
A2-160-1 | Moderizare LEA JT montare torsadat PT37 Campului | UTR Tulcea | Tulcea | 110355.18 | 110355.18 |  |  | 0 |  |  |  | 0 |  |  |  | 110355.18 | 110355.18 |  |  | 110355.18 | 32 | 3448.5994 | 287.3833 | LEA JT TULCEA | 60000002139368 | 312 | 24 | 4 | 2009 | 30899.45 | 30899.45 |  |  | 30899.45 | 32 | 965.6078 | 80.4673 | 643.7385 | 321.8693
A2-161-1 | Modernizare LEA JT PTA 76 CATALOI | UTR Tulcea | Cataloi | 66911.61 | 66911.61 |  |  | 0 |  |  |  | 0 |  |  |  | 66911.61 | 66911.61 |  |  | 66911.61 | 32 | 2090.9878 | 174.249 | LEA JT TULCEA | 6000000213012 | 2109 | 31 | 3 | 2009 | 18735.25 | 18735.25 |  |  | 18735.25 | 32 | 585.4766 | 48.7897 | 439.1074 | 146.3691
A2-162-1 | Modernizare LEA JT - PT 242 Tulcea | UTR Tulcea | Tulcea | 66896.18 | 66896.18 |  |  | 0 |  |  |  | 0 |  |  |  | 66896.18 | 66896.18 |  |  | 66896.18 | 32 | 2090.5056 | 174.2088 | LEA JT TULCEA | 6000000277235 | 369 | 14 | 5 | 2009 | 18730.93 | 18730.93 |  |  | 18730.93 | 32 | 585.3416 | 48.7785 | 341.4492 | 243.8923
A2-163-1 | Modernizare LEA JT - Sf.Gheorghe | UTR Tulcea | Sf. Gheorghe | 42800.89 | 42800.89 |  |  | 0 |  |  |  | 0 |  |  |  | 42800.89 | 42800.89 |  |  | 42800.89 | 32 | 1337.5278 | 111.4607 | LEA JT TULCEA | 6000000229935 | 2631 | 30 | 4 | 2009 | 47937.26 | 47937.26 |  |  | 47937.26 | 32 | 1498.0394 | 124.8366 | 998.6929 | 499.3465
A2-164-1 | Modernizare retele de medie si joasa tensiune Tulcea | UTR Tulcea | jud. Tulcea | 625000 | 625000 |  |  | 0 |  |  |  | 0 |  |  |  | 625000 | 625000 |  |  | 625000 | 12 | 52083.3333 | 4340.2778 | LEA MT TULCEA | 600000025961 | 4909 | 31 | 7 | 2009 | 69415.85 | 69415.85 |  |  | 69415.85 | 32 | 2169.2453 | 180.7704 | 903.8522 | 1265.3931
A2-164-2 |  | UTR Tulcea | jud. Tulcea | [20 empty] | LES MT TULCEA | 600000065331 | 4910 | 31 | 7 | 2009 | 19481.27 | 19481.27 |  |  | 19481.27 | 12 | 1623.4392 | 135.2866 | 676.433 | 947.0062
A2-164-3 |  | UTR Tulcea | jud. Tulcea | [20 empty] | LEA JT (0.628 KM) IMBUNATATIRE NIVEL TENSIUNE | 600000254430 | 39 | 10 | 12 | 2009 | 49768.09 | 49768.09 |  |  | 49768.09 | 32 | 1555.2528 | 129.6044 | 0 | 1555.2528
A2-164-4 |  | UTR Tulcea | jud. Tulcea | [20 empty] | LEA MT TULCEA 9906 GRECI | 600000024924 | 8828 | 30 | 12 | 2009 | 38232.81 | 38232.81 |  |  | 38232.81 | 32 | 1194.7753 | 99.5646 | 0 | 1194.7753
A2-164-5 |  | UTR Tulcea | jud. Tulcea | [20 empty] | LEA MT | 600000025916 | 5719 | 30 | 9 | 2009 | 52120.43 | 52120.43 |  |  | 52120.43 | 32 | 1628.7634 | 135.7303 | 407.1909 | 1221.5726
A2-164-6 |  | UTR Tulcea | jud. Tulcea | [20 empty] | LES 20KV MODERNIZARE PT 2 TULCEA | 600000253720 | 4/7673 | 12 | 11 | 2009 | 47034.56 | 47034.56 |  |  | 47034.56 | 12 | 3919.5467 | 326.6289 | 326.6289 | 3592.9178
A2-164-7 |  | UTR Tulcea | jud. Tulcea | [20 empty] | PTA 20/0.4 -160KVA | 1100000135270 | 4/7673 | 12 | 11 | 2009 | 19762.86 | 19762.86 |  |  | 19762.86 | 10 | 1976.286 | 164.6905 | 164.6905 | 1811.5955
A2-164-8 |  | UTR Tulcea | jud. Tulcea | [20 empty] | TRAFO 20/0.4 KV 160 KVA SERIE 572566 | 1100000135280 | 4/7673 | 12 | 11 | 2009 | 23250 | 23250 |  |  | 23250 | 16 | 1453.125 | 121.0938 | 121.0938 | 1332.0312
A2-164-9 |  | UTR Tulcea | jud. Tulcea | [20 empty] | LEA 0,4 KV MODERNIZARE PT 2 TULCEA | 6000000213745 | 4/7673 | 12 | 11 | 2009 | 13776.78 | 13776.78 |  |  | 13776.78 | 32 | 430.5244 | 35.877 | 35.877 | 394.6473
A2-164-10 |  | UTR Tulcea | jud. Tulcea | [20 empty] | TRAFO TENSIUNE 110 LEA TULCEA VEST IN ST ZEBIL | 1100000135580 | 136 | 22 | 12 | 2009 | 39780.65 | 39780.65 |  |  | 39780.65 | 10 | 3978.065 | 331.5054 | 0 | 3978.065
A2-164-11 |  | UTR Tulcea | jud. Tulcea | [20 empty] | TRAFO TENSIUNE 110 LEA MIHAI VITEAZU IN ST ZEBIL | 1100000135590 | 136 | 22 | 12 | 2009 | 39780.65 | 39780.65 |  |  | 39780.65 | 10 | 3978.065 | 331.5054 | 0 | 3978.065
A2-165-1 | Lucrari de intarire retele electrice de medie si joasa tensiune Tulcea | UTR Tulcea | jud. Tulcea | 892857.14 | 892857.14 |  |  | 0 |  |  |  | 892857.14 | 892857.14 |  |  | 0 |  |  |  | 892857.14 | 12 | 74404.7617 | 6200.3968 | LES MT (0.7 KM) IMBUNATATIRE NIVEL TENSIUNE TULCEA | 600000254420 | 39 | 10 | 12 | 2009 | 75312.7 | 75312.7 |  |  | 75312.7 | 12 | 6276.0583 | 523.0049 | 0 | 6276.0583
A2-165-2 |  | UTR Tulcea | jud. Tulcea | [20 empty] | PTA ANVELOPA BETON | 1100000135610 | 39 | 10 | 12 | 2009 | 97527.3 | 97527.3 |  |  | 97527.3 | 10 | 9752.73 | 812.7275 | 0 | 9752.73
A2-165-3 |  | UTR Tulcea | jud. Tulcea | [20 empty] | TRAFO 20/0.4 KV 400 KVA SERIE 10147201 | 1100000135620 | 39 | 10 | 12 | 2009 | 33187.17 | 33187.17 |  |  | 33187.17 | 16 | 2074.1981 | 172.8498 | 0 | 2074.1981
A2-165-4 |  | UTR Tulcea | jud. Tulcea | [20 empty] | LEA JT BABADAG | 6000000223618 | 6415 | 30 | 9 | 2009 | 34123.63 | 34123.63 |  |  | 34123.63 | 32 | 1066.3634 | 88.8636 | 266.5909 | 799.7726
A2-165-5 |  | UTR Tulcea | jud. Tulcea | [20 empty] | LEA JT BABADAG | 600000025242 | 6414 | 30 | 9 | 2009 | 27608.74 | 27608.74 |  |  | 27608.74 | 32 | 862.7731 | 71.8978 | 215.6933 | 647.0798
A2-165-6 |  | UTR Tulcea | jud. Tulcea | [20 empty] | LEA JT BABADAG | 6000000248625 | 6416 | 30 | 9 | 2009 | 23446.69 | 23446.69 |  |  | 23446.69 | 32 | 732.7091 | 61.0591 | 183.1773 | 549.5318
A2-165-7 |  | UTR Tulcea | jud. Tulcea | [20 empty] | LEA JT BABADAG | 6000000220058 | 6478 | 30 | 9 | 2009 | 33012.09 | 33012.09 |  |  | 33012.09 | 32 | 1031.6278 | 85.969 | 257.907 | 773.7209
A2-165-8 |  | UTR Tulcea | jud. Tulcea | [20 empty] | LEA JT BABADAG | 6000000218615 | 6413 | 30 | 9 | 2009 | 55359.49 | 55359.49 |  |  | 55359.49 | 32 | 1729.9841 | 144.1653 | 432.496 | 1297.488
A2-165-9 |  | UTR Tulcea | jud. Tulcea | [20 empty] | LEA JT BABADAG | 600000021892 | 6411 | 30 | 9 | 2009 | 42733.03 | 42733.03 |  |  | 42733.03 | 32 | 1335.4072 | 111.2839 | 333.8518 | 1001.5554
A2-165-10 |  | UTR Tulcea | jud. Tulcea | [20 empty] | LEA JT BABADAG | 600000026482 | 6412 | 30 | 9 | 2009 | 25175.01 | 25175.01 |  |  | 25175.01 | 32 | 786.7191 | 65.5599 | 196.6798 | 590.0393
A2-165-11 |  | UTR Tulcea | jud. Tulcea | [20 empty] | LEA JT CIUCUROVA | 6000000221727 | 2/6854 | 9 | 10 | 2009 | 64960.68 | 64960.68 |  |  | 64960.68 | 32 | 2030.0213 | 169.1684 | 338.3369 | 1691.6844
A2-165-12 |  | UTR Tulcea | jud. Tulcea | [20 empty] | LEA 0,4 KV SIMBATA NOUA PT 137 | 600000021251 | 6/8087 | 2 | 12 | 2009 | 109518.8 | 109518.8 |  |  | 109518.8 | 32 | 3422.4625 | 285.2052 | 0 | 3422.4625
A2-165-13 |  | UTR Tulcea | jud. Tulcea | [20 empty] | LEA JT PATLAGEANCA | 6000000218017 | 5718 | 31 | 8 | 2009 | 49239.94 | 49239.94 |  |  | 49239.94 | 32 | 1538.7481 | 128.229 | 512.916 | 1025.8321
A2-165-14 |  | UTR Tulcea | jud. Tulcea | [20 empty] | LEA 0,4 KV GRECI PT 34 | 6000000215529 | 7/8109 | 3 | 12 | 2009 | 36912.15 | 36912.15 |  |  | 36912.15 | 32 | 1153.5047 | 96.1254 | 0 | 1153.5047
A2-165-15 |  | UTR Tulcea | jud. Tulcea | [20 empty] | LEA 0,4 KV GRECI PT 36 | 6000000215530 | 7/8109 | 3 | 12 | 2009 | 39993.21 | 39993.21 |  |  | 39993.21 | 32 | 1249.7878 | 104.149 | 0 | 1249.7878
A2-165-16 |  | UTR Tulcea | jud. Tulcea | [20 empty] | LEA 0,4 KV GRECI PT 366 | 6000000248824 | 7/8109 | 3 | 12 | 2009 | 48657.82 | 48657.82 |  |  | 48657.82 | 32 | 1520.5569 | 126.7131 | 0 | 1520.5569
A2-165-17 |  | UTR Tulcea | jud. Tulcea | [20 empty] | LEA 0,4 KV JIJILA PT 27 | 6000000217043 | 8054 | 30 | 11 | 2009 | 61385.82 | 61385.82 |  |  | 61385.82 | 32 | 1918.3069 | 159.8589 | 159.8589 | 1758.448
A2-165-18 |  | UTR Tulcea | jud. Tulcea | [20 empty] | LEA JT DUNAVAT | 600000021317 | 6409 | 30 | 9 | 2009 | 22900.98 | 22900.98 |  |  | 22900.98 | 32 | 715.6556 | 59.638 | 178.9139 | 536.7417
A2-165-19 |  | UTR Tulcea | jud. Tulcea | [20 empty] | LEA JT MURIGHIOL | 6000000561253 | 6409 | 30 | 9 | 2009 | 22097.38 | 22097.38 |  |  | 22097.38 | 32 | 690.5431 | 57.5453 | 172.6358 | 517.9073
A2-165-20 |  | UTR Tulcea | jud. Tulcea | [20 empty] | LEA JT MAHMUDIA | 6000000232911 | 6408 | 30 | 9 | 2009 | 33570.95 | 33570.95 |  |  | 33570.95 | 32 | 1049.0922 | 87.4243 | 262.273 | 786.8191
A2-165-21 |  | UTR Tulcea | jud. Tulcea | [20 empty] | LEA JT BESTEPE | 6000000233312 | 6407 | 30 | 9 | 2009 | 37673.66 | 37673.66 |  |  | 37673.66 | 32 | 1177.3019 | 98.1085 | 294.3255 | 882.9764
A2-165-22 |  | UTR Tulcea | jud. Tulcea | [20 empty] | LEA JT TULCEA | 60000002139523 | 8052 | 30 | 11 | 2009 | 15584.97 | 15584.97 |  |  | 15584.97 | 32 | 487.0303 | 40.5859 | 40.5859 | 446.4445
A2-165-23 |  | UTR Tulcea | jud. Tulcea | [20 empty] | LEA JT TULCEA | 60000002139545 | 8830 | 30 | 12 | 2009 | 37818.53 | 37818.53 |  |  | 37818.53 | 32 | 1181.8291 | 98.4858 | 0 | 1181.8291
A2-165-24 |  | UTR Tulcea | jud. Tulcea | [20 empty] | LES 0.4 kv mila 23, TULCEA | 600000255500 | 3/7672 | 13 | 11 | 2009 | 155518.08 | 155518.08 |  |  | 155518.08 | 12 | 12959.84 | 1079.9867 | 1079.9867 | 11879.8533
A2-165-25 |  | UTR Tulcea | jud. Tulcea | [20 empty] | PTA 20/0.4 KV 160KVA | 1100000137800 | 3/7672 | 13 | 11 | 2009 | 19762.86 | 19762.86 |  |  | 19762.86 | 10 | 1976.286 | 164.6905 | 164.6905 | 1811.5955
A2-165-26 |  | UTR Tulcea | jud. Tulcea | [20 empty] | TRAFO 20/0.4 KV 400 KVA SERIE 57266 | 1100000137810 | 0 | 13 | 11 | 2009 | 23250 | 23250 |  |  | 23250 | 16 | 1453.125 | 121.0938 | 121.0938 | 1332.0312
A2-165-27 |  | UTR Tulcea | jud. Tulcea | [20 empty] | LEA 0,4 KV MILA 23, JUD. TULCEA | 6000000213744 | 3/7672 | 13 | 11 | 2009 | 13776.78 | 13776.78 |  |  | 13776.78 | 32 | 430.5244 | 35.877 | 35.877 | 394.6473
A2-165-28 |  | UTR Tulcea | jud. Tulcea | [20 empty] | LES MT(0.83 KM) IMBUNATATIRE NIVEL TENSIUNE MACIN | 600000254440 | 43 | 16 | 12 | 2009 | 115792.05 | 115792.05 |  |  | 115792.05 | 12 | 9649.3375 | 804.1115 | 0 | 9649.3375
A2-165-29 |  | UTR Tulcea | jud. Tulcea | [20 empty] | PTA 20/0.4 KV NOU 1 BUC | 1100000135630 | 43 | 16 | 12 | 2009 | 10515 | 10515 |  |  | 10515 | 10 | 1051.5 | 87.625 | 0 | 1051.5
A2-165-30 |  | UTR Tulcea | jud. Tulcea | [20 empty] | TRAFO 20/0.4 KV 400 KVA SERIE 1411009 | 1100000135640 | 43 | 16 | 12 | 2009 | 21076 | 21076 |  |  | 21076 | 16 | 1317.25 | 109.7708 | 0 | 1317.25
A2-165-31 |  | UTR Tulcea | jud. Tulcea | [20 empty] | LEA JT (0.175KM) IMBUNATATIRE NIVEL TENSIUNE MACIN | 60000002239151 | 43 | 16 | 12 | 2009 | 22820.01 | 22820.01 |  |  | 22820.01 | 32 | 713.1253 | 59.4271 | 0 | 713.1253
A2-165-32 |  | UTR Tulcea | jud. Tulcea | [20 empty] | LES MT(0.83 KM) IMBUNATATIRE NIVEL TENSIUNE SF GHE | 600000254470 | 9 | 4 | 12 | 2009 | 146575.44 | 146575.44 |  |  | 146575.44 | 12 | 12214.62 | 1017.885 | 0 | 12214.62
A2-165-33 |  | UTR Tulcea | jud. Tulcea | [20 empty] | LEA JT (0.65 KM) SFANTUL GHEORGHE | 600000254480 | 9 | 4 | 12 | 2009 | 66425.47 | 66425.47 |  |  | 66425.47 | 32 | 2075.7959 | 172.983 | 0 | 2075.7959
A2-165-34 |  | UTR Tulcea | jud. Tulcea | [20 empty] | PTA SF GHEORGHE | 1100000136460 | 9 | 4 | 12 | 2009 | 18819.06 | 18819.06 |  |  | 18819.06 | 10 | 1881.906 | 156.8255 | 0 | 1881.906
A2-165-35 |  | UTR Tulcea | jud. Tulcea | [20 empty] | TRAFO 20/0.4 KV 400 KVA SERIE 56567 | 1100000136470 | 9 | 4 | 12 | 2009 | 23000 | 23000 |  |  | 23000 | 16 | 1437.5 | 119.7917 | 0 | 1437.5
A2-165-36 |  | UTR Tulcea | jud. Tulcea | [20 empty] | LES MT(0.75 KM) IMBUNATATIRE NIVEL TENS VACARESTI | 600000254500 | 10 | 10 | 12 | 2009 | 153117.43 | 153117.43 |  |  | 153117.43 | 12 | 12759.7858 | 1063.3155 | 0 | 12759.7858
A2-165-37 |  | UTR Tulcea | jud. Tulcea | [20 empty] | PTA 20/0.4 KV 160 KVA VACARENI | 1100000136570 | 10 | 10 | 12 | 2009 | 23328.28 | 23328.28 |  |  | 23328.28 | 10 | 2332.828 | 194.4023 | 0 | 2332.828
A2-165-38 |  | UTR Tulcea | jud. Tulcea | [20 empty] | TRAFO 160KVA SERIE EN60076 NR10151603 | 1100000136580 | 10 | 10 | 12 | 2009 | 23138.3 | 23138.3 |  |  | 23138.3 | 16 | 1446.1437 | 120.512 | 0 | 1446.1437
A2-165-39 |  | UTR Tulcea | jud. Tulcea | [20 empty] | LEA JT VACARENI | 6000000248628 | 10 | 10 | 12 | 2009 | 45167.22 | 45167.22 |  |  | 45167.22 | 32 | 1411.4756 | 117.623 | 0 | 1411.4756
A2-165-40 |  | UTR Tulcea | jud. Tulcea | [20 empty] | LEA JT MIRCEA VODA | 600000254490 | 6/8087 | 2 | 12 | 2009 | 85534.49 | 85534.49 |  |  | 85534.49 | 32 | 2672.9528 | 222.7461 | 0 | 2672.9528
A2-165-41 |  | UTR Tulcea | jud. Tulcea | [20 empty] | PTA 20/0.4 KV 50 KVA MIRCEA VODA | 1100000136500 | 6/8087 | 2 | 12 | 2009 | 18081.5 | 18081.5 |  |  | 18081.5 | 10 | 1808.15 | 150.6792 | 0 | 1808.15
A2-165-42 |  | UTR Tulcea | jud. Tulcea | [20 empty] | TRAFO 20/0.4 KV 50 KVA SERIE 10112101 | 1100000136510 | 6/8087 | 2 | 12 | 2009 | 23000 | 23000 |  |  | 23000 | 16 | 1437.5 | 119.7917 | 0 | 1437.5
A2-165-43 |  | UTR Tulcea | jud. Tulcea | [20 empty] | PTA TULCEA, SOL BIDDIA | 1100000136380 | 8829 | 30 | 12 | 2009 | 19561.56 | 19561.56 |  |  | 19561.56 | 10 | 1956.156 | 163.013 | 0 | 1956.156
A2-166 | Modernizare si securizare instalatii JT UTR Tulcea | UTR Tulcea | Tulcea | 44642.86 | 44642.86 |  |  | 0 |  |  |  | 0 |  |  |  | 44642.86 | 44642.86 |  |  | 44642.86 | 12 | 3720.2383 | 310.0199
A2-167 | Achizitie transformatoare trifazate pentru stoc interventii la UTR Tulcea | UTR Tulcea | jud. Tulcea | 1607142.86 | 1607142.86 |  |  | 0 |  |  |  | 0 |  |  |  | 1607142.86 | 1607142.86 |  |  | 1607142.86 | 16 | 100446.4288 | 8370.5357
A2-168-1 | Modernizare celule 110 kV (intreruptoare, trafo masura) in statiile trafo ENEL | DIT | Dobrogea | 5834821.43 | 5834821.43 |  |  | 5834821.43 | 5834821.43 |  |  | 0 |  |  |  | 0 |  |  |  | 5834821.43 | 10 | 583482.143 | 48623.5119 | CELULE 110KV TR2 STATIA SACELE | 1100000132020 | 95 | 23 | 10 | 2009 | 240701.29 | 240701.29 |  |  | 240701.29 | 10 | 24070.129 | 2005.8441 | 4011.6882 | 20058.4408
A2-168-2 |  | DIT | Dobrogea | [20 empty] | TRAFO TENSIUNE 110KV LEA DRAGALINA IN ST.CALARASI | 1100000098481 | 99 | 22 | 10 | 2009 | 75397.41 | 75397.41 |  |  | 75397.41 | 10 | 7539.741 | 628.3117 | 1256.6235 | 6283.1175
A2-168-3 |  | DIT | Dobrogea | [20 empty] | TRAFO TENSIUNE 110 KV LEA MIRCEA VODA ST CALARAS | 1100000098491 | 99 | 22 | 10 | 2009 | 75397.41 | 75397.41 |  |  | 75397.41 | 10 | 7539.741 | 628.3117 | 1256.6235 | 6283.1175
A2-168-4 |  | DIT | Dobrogea | [20 empty] | TRAFO TENSIUNE 110 KV LEA PELICANU IN ST CALARASI | 1100000098501 | 99 | 22 | 10 | 2009 | 75397.41 | 75397.41 |  |  | 75397.41 | 10 | 7539.741 | 628.3117 | 1256.6235 | 6283.1175
A2-168-5 |  | DIT | Dobrogea | [20 empty] | TRAFO TENS 110 KV PIETROIU IN STATIA CALARASI | 1100000098511 | 99 | 22 | 10 | 2009 | 75397.41 | 75397.41 |  |  | 75397.41 | 10 | 7539.741 | 628.3117 | 1256.6235 | 6283.1175
A2-168-6 |  | DIT | Dobrogea | [20 empty] | CELULA 110 KV SLOBOZIA SUD DRAGOS VODA | 1100000098831 | 59 | 20 | 8 | 2009 | 186861.17 | 186861.17 |  |  | 186861.17 | 10 | 18686.117 | 1557.1764 | 6228.7057 | 12457.4113
A2-168-7 |  | DIT | Dobrogea | [20 empty] | CELULA 110 KV TRAFO 1 DRAGOS VODA | 1100000098841 | 59 | 20 | 8 | 2009 | 187397.15 | 187397.15 |  |  | 187397.15 | 10 | 18739.715 | 1561.6429 | 6246.5717 | 12493.1433
A2-168-8 |  | DIT | Dobrogea | [20 empty] | CELULA 110 KV TRAFO 2 DRAGOS VODA | 1100000098851 | 59 | 20 | 8 | 2009 | 187397.15 | 187397.15 |  |  | 187397.15 | 10 | 18739.715 | 1561.6429 | 6246.5717 | 12493.1433
A2-168-9 |  | DIT | Dobrogea | [20 empty] | CELULA 110 KV VLAD TEPES DRAGOS VODA | 1100000098861 | 59 | 20 | 8 | 2009 | 186861.17 | 186861.17 |  |  | 186861.17 | 10 | 18686.117 | 1557.1764 | 6228.7057 | 12457.4113
A2-168-10 |  | DIT | Dobrogea | [20 empty] | CELULA 110 KV LEHLIU VLAD TEPES | 1100000100731 | 61 | 20 | 8 | 2009 | 195191.58 | 195191.58 |  |  | 195191.58 | 10 | 19519.158 | 1626.5965 | 6506.386 | 13012.772
A2-168-11 |  | DIT | Dobrogea | [20 empty] | CELULA 110 KV DRAGOS VODA VLAD TEPES | 1100000100741 | 61 | 20 | 8 | 2009 | 195191.58 | 195191.58 |  |  | 195191.58 | 10 | 19519.158 | 1626.5965 | 6506.386 | 13012.772
A2-168-12 |  | DIT | Dobrogea | [20 empty] | CELULA 110 KV DUNAREA VLAD TEPES | 1100000100751 | 61 | 20 | 8 | 2009 | 195191.58 | 195191.58 |  |  | 195191.58 | 10 | 19519.158 | 1626.5965 | 6506.386 | 13012.772
A2-168-13 |  | DIT | Dobrogea | [20 empty] | CELULA 110 KV RACORD ADINC I VLAD TEPES | 1100000100771 | 61 | 20 | 8 | 2009 | 195191.58 | 195191.58 |  |  | 195191.58 | 10 | 19519.158 | 1626.5965 | 6506.386 | 13012.772
A2-168-14 |  | DIT | Dobrogea | [20 empty] | CELULA 110 KV RACORD ADINC II VLAD TEPES | 1100000100781 | 61 | 20 | 8 | 2009 | 195191.58 | 195191.58 |  |  | 195191.58 | 10 | 19519.158 | 1626.5965 | 6506.386 | 13012.772
A2-168-15 |  | DIT | Dobrogea | [20 empty] | CELULA 110 KV TRAFO VLAD TEPES | 1100000100791 | 61 | 20 | 8 | 2009 | 195727.56 | 195727.56 |  |  | 195727.56 | 10 | 19572.756 | 1631.063 | 6524.252 | 13048.504
A2-168-16 |  | DIT | Dobrogea | [20 empty] | TRAFO TENSIUNE 110KV LEA SLOBOZIA SUD-DRAGOS VODA | 1100000131210 | 59 | 20 | 8 | 2009 | 76198.69 | 76198.69 |  |  | 76198.69 | 10 | 7619.869 | 634.9891 | 2539.9563 | 5079.9127
A2-168-17 |  | DIT | Dobrogea | [20 empty] | TRAFO TENSIUNE 110KV LEA VLAD TEPES- DRAGOS VODA | 1100000131220 | 59 | 20 | 8 | 2009 | 76198.69 | 76198.69 |  |  | 76198.69 | 10 | 7619.869 | 634.9891 | 2539.9563 | 5079.9127
A2-168-18 |  | DIT | Dobrogea | [20 empty] | TRAFO TENSIUNE 110KV LEA SLOBOZIA SUD-DRAGALINA | 1100000131230 | 57 | 11 | 8 | 2009 | 88204 | 88204 |  |  | 88204 | 10 | 8820.4 | 735.0333 | 2940.1333 | 5880.2667
A2-168-19 |  | DIT | Dobrogea | [20 empty] | TRAFO TENSIUNE 110KV LEA CALARASI-DRAGALINA | 1100000131240 | 57 | 11 | 8 | 2009 | 88204 | 88204 |  |  | 88204 | 10 | 8820.4 | 735.0333 | 2940.1333 | 5880.2667
A2-168-20 |  | DIT | Dobrogea | [20 empty] | TRAFO TENSIUNE 110KV CTF IN STATIA OLTENITA NORD | 1100000131520 | 120 | 3 | 10 | 2009 | 76198.69 | 76198.69 |  |  | 76198.69 | 10 | 7619.869 | 634.9891 | 1269.9782 | 6349.8908
A2-168-21 |  | DIT | Dobrogea | [20 empty] | CELULA 110KVCTF IN ST. OLTENITA NORD | 1100000131530 | 120 | 3 | 10 | 2009 | 76198.69 | 76198.69 |  |  | 76198.69 | 10 | 7619.869 | 634.9891 | 1269.9782 | 6349.8908
A2-168-22 |  | DIT | Dobrogea | [20 empty] | TRAFO TENSIUNE 110KV CTF IN STATIA OLTENITA N | 1100000131540 | 120 | 3 | 10 | 2009 | 12005.31 | 12005.31 |  |  | 12005.31 | 10 | 1200.531 | 100.0443 | 200.0885 | 1000.4425
A2-168-23 |  | DIT | Dobrogea | [20 empty] | CELULA 110KV CTF IN STATIA OLTENITA N | 1100000131550 | 120 | 3 | 10 | 2009 | 12005.31 | 12005.31 |  |  | 12005.31 | 10 | 1200.531 | 100.0443 | 200.0885 | 1000.4425
A2-168-24 |  | DIT | Dobrogea | [20 empty] | CELULE 110KV TR1 TAMADAU | 1100000132030 | 97 | 22 | 10 | 2009 | 206735.92 | 206735.92 |  |  | 206735.92 | 10 | 20673.592 | 1722.7993 | 3445.5987 | 17227.9933
A2-168-25 |  | DIT | Dobrogea | [20 empty] | CELULE 110KV TR2 TAMADAU | 1100000132040 | 97 | 22 | 10 | 2009 | 206735.92 | 206735.92 |  |  | 206735.92 | 10 | 20673.592 | 1722.7993 | 3445.5987 | 17227.9933
A2-168-26 |  | DIT | Dobrogea | [20 empty] | CELULE 110KV TR3 TAMADAU | 1100000132050 | 97 | 22 | 10 | 2009 | 207271.9 | 207271.9 |  |  | 207271.9 | 10 | 20727.19 | 1727.2658 | 3454.5317 | 17272.6583
A2-168-27 |  | DIT | Dobrogea | [20 empty] | CELULE 110KV CUPLA TRANSV TAMADAU | 1100000132060 | 97 | 22 | 10 | 2009 | 206735.92 | 206735.92 |  |  | 206735.92 | 10 | 20673.592 | 1722.7993 | 3445.5987 | 17227.9933
A2-168-28 |  | DIT | Dobrogea | [20 empty] | CELULE 110KV LEA LEHLIU IN TAMADAU | 1100000132070 | 97 | 22 | 10 | 2009 | 206735.92 | 206735.92 |  |  | 206735.92 | 10 | 20673.592 | 1722.7993 | 3445.5987 | 17227.9933
A2-168-29 |  | DIT | Dobrogea | [20 empty] | CELULE 110KV LEA FUNDULEA IN TAMADAU | 1100000132080 | 97 | 22 | 10 | 2009 | 206735.92 | 206735.92 |  |  | 206735.92 | 10 | 20673.592 | 1722.7993 | 3445.5987 | 17227.9933
A2-168-30 |  | DIT | Dobrogea | [20 empty] | CELULE 110KV LEA MOVILITA IN TAMADAU | 1100000132090 | 97 | 22 | 10 | 2009 | 206735.92 | 206735.92 |  |  | 206735.92 | 10 | 20673.592 | 1722.7993 | 3445.5987 | 17227.9933
A2-168-31 |  | DIT | Dobrogea | [20 empty] | CELULE 110KV LEA HAGIESI IN TAMADAU | 1100000132100 | 97 | 22 | 10 | 2009 | 206735.92 | 206735.92 |  |  | 206735.92 | 10 | 20673.592 | 1722.7993 | 3445.5987 | 17227.9933
A2-168-32 |  | DIT | Dobrogea | [20 empty] | CELULA 110KV TR1 IN OLTENITA NORD | 1100000135300 | 120 | 19 | 12 | 2009 | 202836.63 | 202836.63 |  |  | 202836.63 | 10 | 20283.663 | 1690.3052 | 0 | 20283.663
A2-168-33 |  | DIT | Dobrogea | [20 empty] | CELULA 110KV TR2 IN OLTENITA NORD | 1100000135320 | 120 | 19 | 12 | 2009 | 202836.63 | 202836.63 |  |  | 202836.63 | 10 | 20283.663 | 1690.3052 | 0 | 20283.663
A2-168-34 |  | DIT | Dobrogea | [20 empty] | CELULA 110KV CTV IN STATIA OLTENITA NORD | 1100000135330 | 120 | 19 | 12 | 2009 | 202836.63 | 202836.63 |  |  | 202836.63 | 10 | 20283.663 | 1690.3052 | 0 | 20283.663
A2-168-35 |  | DIT | Dobrogea | [20 empty] | CELULA 110KV LEA HOTARE IN STATIA OLTENITA NORD | 1100000135350 | 120 | 19 | 12 | 2009 | 202836.62 | 202836.62 |  |  | 202836.62 | 10 | 20283.662 | 1690.3052 | 0 | 20283.662
A2-168-36 |  | DIT | Dobrogea | [20 empty] | CELULA 110KV LEA CIORNULEASA STATIA OLTENITA NORD | 1100000135370 | 120 | 19 | 12 | 2009 | 202836.63 | 202836.63 |  |  | 202836.63 | 10 | 20283.663 | 1690.3052 | 0 | 20283.663
A2-168-37 |  | DIT | Dobrogea | [20 empty] | CELULA 110KV LEA MOSTISTEA STATIA OLTENITA NORD | 1100000135390 | 120 | 19 | 12 | 2009 | 202836.63 | 202836.63 |  |  | 202836.63 | 10 | 20283.663 | 1690.3052 | 0 | 20283.663
A2-168-38 |  | DIT | Dobrogea | [20 empty] | CELULA 110KV LEA OLTENITA SUD ST. OLTENITA NORD | 1100000135400 | 120 | 19 | 12 | 2009 | 202836.63 | 202836.63 |  |  | 202836.63 | 10 | 20283.663 | 1690.3052 | 0 | 20283.663
A2-168-39 |  | DIT | Dobrogea | [20 empty] | CELULA 110KV LEA OLTENITA SUD 2 ST. OLTENITA NORD | 1100000135410 | 120 | 19 | 12 | 2009 | 202836.65 | 202836.65 |  |  | 202836.65 | 10 | 20283.665 | 1690.3054 | 0 | 20283.665
A2-168-40 |  | DIT | Dobrogea | [20 empty] | TRAFO TENSIUNE 110 LEA SOLEX IN ST FUNDULEA | 1100000135440 | 138 | 28 | 12 | 2009 | 75139.92 | 75139.92 |  |  | 75139.92 | 10 | 7513.992 | 626.166 | 0 | 7513.992
A2-168-41 |  | DIT | Dobrogea | [20 empty] | TRAFO TENSIUNE 110 LEA TAMADAU IN ST FUNDULEA | 1100000135450 | 138 | 28 | 12 | 2009 | 75139.92 | 75139.92 |  |  | 75139.92 | 10 | 7513.992 | 626.166 | 0 | 7513.992
A2-168-42 |  | DIT | Dobrogea | [20 empty] | TRAFO TENS 110 KV LEA GHE. DOJA IN STATIA CAZANE | 1100000082854 | 101 | 29 | 10 | 2009 | 76355.41 | 76355.41 |  |  | 76355.41 | 10 | 7635.541 | 636.2951 | 1272.5902 | 6362.9508
A2-168-43 |  | DIT | Dobrogea | [20 empty] | TRAFO TENSIUNE 110KV LEA URZICENI IN ST CAZANESTI | 1100000082883 | 101 | 29 | 10 | 2009 | 76355.41 | 76355.41 |  |  | 76355.41 | 10 | 7635.541 | 636.2951 | 1272.5902 | 6362.9508
A2-169-1 | Inlocuire protectii in statiile trafo ENEL etapa I | DIT | Dobrogea | 7142857.14 | 7142857.14 |  |  | 0 |  |  |  | 7142857.14 | 7142857.14 |  |  | 0 |  |  |  | 7142857.14 | 10 | 714285.714 | 59523.8095 | BATERIE ACUMULATOARE CC | 1100000129620 | 14 | 7 | 4 | 2009 | 14069 | 14069 |  |  | 14069 | 10 | 1406.9 | 117.2417 | 937.9333 | 468.9667
A2-169-2 |  | DIT | Dobrogea | [20 empty] | BATERIE ACUMULATOARE CC | 1100000130290 | 19 | 14 | 4 | 2009 | 14192.91 | 14192.91 |  |  | 14192.91 | 10 | 1419.291 | 118.2742 | 946.194 | 473.097
A2-169-3 |  | DIT | Dobrogea | [20 empty] | PANOURI COMANDA-PROTECTIE | 1100000082243 | 14 | 7 | 4 | 2009 | 30121.51 | 30121.51 |  |  | 30121.51 | 10 | 3012.151 | 251.0126 | 2008.1007 | 1004.0503
A2-169-4 |  | DIT | Dobrogea | [20 empty] | PROTECTII MT+IT | 1100000128821 | 17 | 14 | 4 | 2009 | 459460.91 | 459460.91 |  |  | 459460.91 | 10 | 45946.091 | 3828.8409 | 30630.7273 | 15315.3637
A2-169-5 |  | DIT | Dobrogea | [20 empty] | PROTECTII MT+IT | 1100000130250 | 19 | 14 | 4 | 2009 | 674994.29 | 674994.29 |  |  | 674994.29 | 10 | 67499.429 | 5624.9524 | 44999.6193 | 22499.8097
A2-169-6 |  | DIT | Dobrogea | [20 empty] | REZISTOR TRATARE NEUTRU | 1100000129630 | 14 | 7 | 4 | 2009 | 17420.36 | 17420.36 |  |  | 17420.36 | 10 | 1742.036 | 145.1697 | 1161.3573 | 580.6787
A2-169-7 |  | DIT | Dobrogea | [20 empty] | REZISTOR TRATARE NEUTRU 1 | 1100000130230 | 17 | 14 | 4 | 2009 | 18831.65 | 18831.65 |  |  | 18831.65 | 10 | 1883.165 | 156.9304 | 1255.4433 | 627.7217
A2-169-8 |  | DIT | Dobrogea | [20 empty] | REZISTOR TRATARE NEUTRU 1 | 1100000130280 | 19 | 14 | 4 | 2009 | 18831.65 | 18831.65 |  |  | 18831.65 | 10 | 1883.165 | 156.9304 | 1255.4433 | 627.7217
A2-169-9 |  | DIT | Dobrogea | [20 empty] | REZISTOR TRATARE NEUTRU 2 | 1100000130240 | 17 | 14 | 4 | 2009 | 18831.65 | 18831.65 |  |  | 18831.65 | 10 | 1883.165 | 156.9304 | 1255.4433 | 627.7217
A2-169-10 |  | DIT | Dobrogea | [20 empty] | REZISTOR TRATARE NEUTRU 2 | 1100000130270 | 19 | 14 | 4 | 2009 | 18831.65 | 18831.65 |  |  | 18831.65 | 10 | 1883.165 | 156.9304 | 1255.4433 | 627.7217
A2-169-11 |  | DIT | Dobrogea | [20 empty] | SISTEM ACHIZITII DATE IN ST. HAGIESI | 1400000163151 | 14 | 7 | 4 | 2009 | 20087.36 | 20087.36 |  |  | 20087.36 | 10 | 2008.736 | 167.3947 | 1339.1573 | 669.5787
A2-169-12 |  | DIT | Dobrogea | [20 empty] | STATIE ENERGIE+INVERTOR | 1100000129610 | 14 | 7 | 4 | 2009 | 30472.03 | 30472.03 |  |  | 30472.03 | 12 | 2539.3358 | 211.6113 | 1692.8906 | 846.4453
A2-169-13 |  | DIT | Dobrogea | [20 empty] | STATIE ENERGIE+INVERTOR | 1100000130260 | 19 | 14 | 4 | 2009 | 30569.07 | 30569.07 |  |  | 30569.07 | 10 | 3056.907 | 254.7423 | 2037.938 | 1018.969
A2-169-14 |  | DIT | Dobrogea | [20 empty] | BATERIE ACUMULATOR CC ST. LEHLIU | 1100000136680 | 124 | 14 | 12 | 2009 | 12776.91 | 12776.91 |  |  | 12776.91 | 10 | 1277.691 | 106.4742 | 0 | 1277.691
A2-169-15 |  | DIT | Dobrogea | [20 empty] | REZISTOR TRATARE NEUTRU NR 1 ST LEHLIU | 1100000136700 | 124 | 14 | 12 | 2009 | 20695.29 | 20695.29 |  |  | 20695.29 | 10 | 2069.529 | 172.4607 | 0 | 2069.529
A2-169-16 |  | DIT | Dobrogea | [20 empty] | REZISTOR TRATARE NEUTRU NR 2 ST LEHLIU | 1100000136720 | 124 | 14 | 12 | 2009 | 20695.29 | 20695.29 |  |  | 20695.29 | 10 | 2069.529 | 172.4607 | 0 | 2069.529
A2-169-17 |  | DIT | Dobrogea | [20 empty] | STATIE ENERGIE+INVERTOR ST. LEHLIU | 1100000136750 | 124 | 14 | 12 | 2009 | 30569.07 | 30569.07 |  |  | 30569.07 | 12 | 2547.4225 | 212.2852 | 0 | 2547.4225
A2-169-18 |  | DIT | Dobrogea | [20 empty] | ECHIPAMENTE PROTECTIIMT+IT ST LEHLIU | 1100000136780 | 124 | 14 | 12 | 2009 | 661139.52 | 661139.52 |  |  | 661139.52 | 10 | 66113.952 | 5509.496 | 0 | 66113.952
A2-169-19 |  | DIT | Dobrogea | [20 empty] | BATERIE ACUMULATOR CC ST. OLTENITA NORD | 1100000136820 | 120 | 19 | 12 | 2009 | 12776.91 | 12776.91 |  |  | 12776.91 | 10 | 1277.691 | 106.4742 | 0 | 1277.691
A2-169-20 |  | DIT | Dobrogea | [20 empty] | REZISTOR TRATARE NEUTRU NR 1 ST OLTENITA NORD | 1100000136840 | 120 | 19 | 12 | 2009 | 20695.29 | 20695.29 |  |  | 20695.29 | 10 | 2069.529 | 172.4607 | 0 | 2069.529
A2-169-21 |  | DIT | Dobrogea | [20 empty] | REZISTOR TRATARE NEUTRU NR 2 ST OLTENITA NORD | 1100000136850 | 120 | 19 | 12 | 2009 | 20695.29 | 20695.29 |  |  | 20695.29 | 10 | 2069.529 | 172.4607 | 0 | 2069.529
A2-169-22 |  | DIT | Dobrogea | [20 empty] | STATIE ENERGIE+INVERTOR ST. OLTENITA NORD | 1100000136870 | 120 | 19 | 12 | 2009 | 30569.07 | 30569.07 |  |  | 30569.07 | 12 | 2547.4225 | 212.2852 | 0 | 2547.4225
A2-169-23 |  | DIT | Dobrogea | [20 empty] | ECHIPAMENTE PROTECTIIMT+IT ST OLTENITA NORD | 1100000136890 | 120 | 19 | 12 | 2009 | 693862.06 | 693862.06 |  |  | 693862.06 | 10 | 69386.206 | 5782.1838 | 0 | 69386.206
A2-169-24 |  | DIT | Dobrogea | [20 empty] | BATERIE ACUMULATOR CC ST. DRAGALINA | 1100000136910 | 122 | 14 | 12 | 2009 | 12776.91 | 12776.91 |  |  | 12776.91 | 10 | 1277.691 | 106.4742 | 0 | 1277.691
A2-169-25 |  | DIT | Dobrogea | [20 empty] | REZISTOR TRATARE NEUTRU NR 1 ST DRAGALINA | 1100000136930 | 122 | 14 | 12 | 2009 | 20695.29 | 20695.29 |  |  | 20695.29 | 10 | 2069.529 | 172.4607 | 0 | 2069.529
A2-169-26 |  | DIT | Dobrogea | [20 empty] | REZISTOR TRATARE NEUTRU NR 2 ST DRAGALINA | 1100000136950 | 122 | 14 | 12 | 2009 | 20695.29 | 20695.29 |  |  | 20695.29 | 10 | 2069.529 | 172.4607 | 0 | 2069.529
A2-169-27 |  | DIT | Dobrogea | [20 empty] | STATIE ENERGIE+INVERTOR ST. DRAGALINA | 1100000136970 | 122 | 14 | 12 | 2009 | 30569.07 | 30569.07 |  |  | 30569.07 | 12 | 2547.4225 | 212.2852 | 0 | 2547.4225
A2-169-28 |  | DIT | Dobrogea | [20 empty] | ECHIPAMENTE PROTECTII MT+IT ST DRAGALINA | 1100000137090 | 122 | 14 | 12 | 2009 | 783778.33 | 783778.33 |  |  | 783778.33 | 10 | 78377.833 | 6531.4861 | 0 | 78377.833
A2-169-29 |  | DIT | Dobrogea | [20 empty] | BATERIE ACUMULATOARE CC | 1100000131250 | 55 | 11 | 8 | 2009 | 14192.91 | 14192.91 |  |  | 14192.91 | 10 | 1419.291 | 118.2742 | 473.097 | 946.194
A2-169-30 |  | DIT | Dobrogea | [20 empty] | REZISTOR TRATARE NEUTRU 1 | 1100000131260 | 55 | 11 | 8 | 2009 | 18831.65 | 18831.65 |  |  | 18831.65 | 10 | 1883.165 | 156.9304 | 627.7217 | 1255.4433
A2-169-31 |  | DIT | Dobrogea | [20 empty] | STATIE ENERGIE + INVERTOR | 1100000131270 | 55 | 11 | 8 | 2009 | 30569.07 | 30569.07 |  |  | 30569.07 | 10 | 3056.907 | 254.7423 | 1018.969 | 2037.938
A2-169-32 |  | DIT | Dobrogea | [20 empty] | PROTECTII MT+IT | 1100000131280 | 55 | 11 | 8 | 2009 | 679325.01 | 679325.01 |  |  | 679325.01 | 10 | 67932.501 | 5661.0418 | 22644.167 | 45288.334
A2-169-33 |  | DIT | Dobrogea | [20 empty] | BATERIE ACUMULATORI CC IN STATIA BAIA | 1100000131900 | 67 | 28 | 8 | 2009 | 13893.48 | 13893.48 |  |  | 13893.48 | 10 | 1389.348 | 115.779 | 463.116 | 926.232
A2-169-34 |  | DIT | Dobrogea | [20 empty] | REZISTOR TRATARE NEUTRU IN STATIA BAIA | 1100000131910 | 67 | 28 | 8 | 2009 | 20695.29 | 20695.29 |  |  | 20695.29 | 10 | 2069.529 | 172.4607 | 689.843 | 1379.686
A2-169-35 |  | DIT | Dobrogea | [20 empty] | STATIE ENERGIE+INVERTOR IN STATIA BAIA | 1100000131920 | 67 | 28 | 8 | 2009 | 30569.07 | 30569.07 |  |  | 30569.07 | 12 | 2547.4225 | 212.2852 | 849.1408 | 1698.2817
A2-169-36 |  | DIT | Dobrogea | [20 empty] | ECHIPAMENTE PROTECTII MT+IT IN STATIA BAIA | 1100000131930 | 67 | 28 | 8 | 2009 | 824400.8 | 824400.8 |  |  | 824400.8 | 10 | 82440.08 | 6870.0067 | 27480.0267 | 54960.0533
A2-169-37 |  | DIT | Dobrogea | [20 empty] | BATERIE ACUMULATOR CC IN STATIA SARINASUF | 1100000131940 | 69 | 27 | 8 | 2009 | 13893.48 | 13893.48 |  |  | 13893.48 | 10 | 1389.348 | 115.779 | 463.116 | 926.232
A2-169-38 |  | DIT | Dobrogea | [20 empty] | REZISTOR TRATARE NEUTRU IN STATIA SARINASUF | 1100000131950 | 69 | 27 | 8 | 2009 | 20695.29 | 20695.29 |  |  | 20695.29 | 10 | 2069.529 | 172.4607 | 689.843 | 1379.686
A2-169-39 |  | DIT | Dobrogea | [20 empty] | STATIE ENERGIE+INVERTOR IN STATIA SARINASUF | 1100000131960 | 69 | 27 | 8 | 2009 | 30569.07 | 30569.07 |  |  | 30569.07 | 12 | 2547.4225 | 212.2852 | 849.1408 | 1698.2817
A2-169-40 |  | DIT | Dobrogea | [20 empty] | ECHIP PROTECTII MT+IT IN STATIA SARINASUF | 1100000131970 | 69 | 27 | 8 | 2009 | 752555.38 | 752555.38 |  |  | 752555.38 | 10 | 75255.538 | 6271.2948 | 25085.1793 | 50170.3587
A2-169-41 |  | DIT | Dobrogea | [20 empty] | BATERIE ACUMUL CC. IN STATIA ZEBIL | 1100000131980 | 65 | 27 | 8 | 2009 | 13893.48 | 13893.48 |  |  | 13893.48 | 10 | 1389.348 | 115.779 | 463.116 | 926.232
A2-169-42 |  | DIT | Dobrogea | [20 empty] | REZISTOR TRATARE NEUTRU IN STATIA ZEBIL | 1100000131990 | 65 | 27 | 8 | 2009 | 20695.29 | 20695.29 |  |  | 20695.29 | 10 | 2069.529 | 172.4607 | 689.843 | 1379.686
A2-169-43 |  | DIT | Dobrogea | [20 empty] | STATIE ENERGIE+INVERTOR IN STATIA ZEBIL | 1100000132000 | 65 | 27 | 8 | 2009 | 30569.07 | 30569.07 |  |  | 30569.07 | 12 | 2547.4225 | 212.2852 | 849.1408 | 1698.2817
A2-169-44 |  | DIT | Dobrogea | [20 empty] | ECHIPAMENTE PROTECTII MT+IT IN STATIA ZEBIL | 1100000132010 | 65 | 27 | 8 | 2009 | 898821.91 | 898821.91 |  |  | 898821.91 | 10 | 89882.191 | 7490.1826 | 29960.7303 | 59921.4607
A2-170 | Inlocuire protectii in statiile trafo ENEL etapa II | DIT | Dobrogea | 5535714.29 | 5535714.29 |  |  | 0 |  |  |  | 5535714.29 | 5535714.29 |  |  | 0 |  |  |  | 5535714.29 | 10 | 553571.429 | 46130.9524
A2-171-1 | Reabilitare statie trafo 110/20/6 kV Calarasi | DIT | jud. Calarasi | 1948214.29 | 1948214.29 |  |  | 0 |  |  |  | 1948214.29 | 1948214.29 |  |  | 0 |  |  |  | 1948214.29 | 10 | 194821.429 | 16235.1191 | LES 20 IESIRE STAT CL-BCA(MODERNIZ) | 800000018851 | 132 | 28 | 12 | 2009 | 40290.07 | 40290.07 |  |  | 40290.07 | 12 | 3357.5058 | 279.7922 | 0 | 3357.5058
A2-171-2 |  | DIT | jud. Calarasi | [20 empty] | LES 20 IESIRE STAT CL-BALASTIERA(MODERNIZ) | 800000018861 | 132 | 28 | 12 | 2009 | 24461.83 | 24461.83 |  |  | 24461.83 | 12 | 2038.4858 | 169.8738 | 0 | 2038.4858
A2-171-3 |  | DIT | jud. Calarasi | [20 empty] | LES 20 RADU NEGRU IESIRE STATIE CL.(MODERNIZ) | 800000018891 | 132 | 28 | 12 | 2009 | 48923.66 | 48923.66 |  |  | 48923.66 | 12 | 4076.9717 | 339.7476 | 0 | 4076.9717
A2-171-4 |  | DIT | jud. Calarasi | [20 empty] | LES 20 IESIRE ORAS 2 DIN STATIE CL. (MODERNIZ) | 800000019601 | 132 | 28 | 12 | 2009 | 48923.66 | 48923.66 |  |  | 48923.66 | 12 | 4076.9717 | 339.7476 | 0 | 4076.9717
A2-171-5 |  | DIT | jud. Calarasi | [20 empty] | LES 20 IRIG 1 CAL.IESIRE STATIE - S 3320(MODERNIZ) | 800000019631 | 132 | 28 | 12 | 2009 | 48923.66 | 48923.66 |  |  | 48923.66 | 12 | 4076.9717 | 339.7476 | 0 | 4076.9717
A2-171-6 |  | DIT | jud. Calarasi | [20 empty] | LES 20 IESIRE ST.CALARASI MODELU 1(MODERNIZ) | 800000019641 | 132 | 28 | 12 | 2009 | 38851.14 | 38851.14 |  |  | 38851.14 | 12 | 3237.595 | 269.7996 | 0 | 3237.595
A2-171-7 |  | DIT | jud. Calarasi | [20 empty] | LES 20 IESIRE STATIA CALARASI STICLEANU(MODERNIZ) | 800000019651 | 132 | 28 | 12 | 2009 | 50362.6 | 50362.6 |  |  | 50362.6 | 12 | 4196.8833 | 349.7403 | 0 | 4196.8833
A2-171-8 |  | DIT | jud. Calarasi | [20 empty] | LES 20 DICHISENI ST CALARASI- S3038(MODERNIZ) | 800000019661 | 132 | 28 | 12 | 2009 | 38851.14 | 38851.14 |  |  | 38851.14 | 12 | 3237.595 | 269.7996 | 0 | 3237.595
A2-171-9 |  | DIT | jud. Calarasi | [20 empty] | LES 20 GRADISTEA IES STATIE CL - S 3146(MODERNIZ) | 800000019941 | 132 | 28 | 12 | 2009 | 53240.45 | 53240.45 |  |  | 53240.45 | 12 | 4436.7042 | 369.7253 | 0 | 4436.7042
A2-171-10 |  | DIT | jud. Calarasi | [20 empty] | LES 20 IESIRE ORAS 1 DIN ST.CL.(MODERNIZARE) | 800000019991 | 132 | 28 | 12 | 2009 | 57557.25 | 57557.25 |  |  | 57557.25 | 12 | 4796.4375 | 399.7031 | 0 | 4796.4375
A2-171-11 |  | DIT | jud. Calarasi | [20 empty] | LES 20 FNC CAL IESIRE DIN STATIA CAL.IN S3108(MODE | 800000020001 | 132 | 28 | 12 | 2009 | 59997.25 | 59997.25 |  |  | 59997.25 | 12 | 4999.7708 | 416.6476 | 0 | 4999.7708
A2-171-12 |  | DIT | jud. Calarasi | [20 empty] | TRAFO 1-STATIA CALARASI | 1100000006251 | 132 | 28 | 12 | 2009 | 57009.41 | 57009.41 |  |  | 57009.41 | 10 | 5700.941 | 475.0784 | 0 | 5700.941
A2-171-13 |  | DIT | jud. Calarasi | [20 empty] | TRAFO 4-STATIA CALARASI | 1100000006971 | 132 | 28 | 12 | 2009 | 57009.41 | 57009.41 |  |  | 57009.41 | 10 | 5700.941 | 475.0784 | 0 | 5700.941
A2-171-14 |  | DIT | jud. Calarasi | [20 empty] | TRAFO 2 -STATIA CALARASI | 1100000098431 | 132 | 28 | 12 | 2009 | 57009.41 | 57009.41 |  |  | 57009.41 | 10 | 5700.941 | 475.0784 | 0 | 5700.941
A2-171-15 |  | DIT | jud. Calarasi | [20 empty] | TRAFO 3- STATIA CALARASI | 1100000098561 | 132 | 28 | 12 | 2009 | 57009.41 | 57009.41 |  |  | 57009.41 | 10 | 5700.941 | 475.0784 | 0 | 5700.941
A2-171-16 |  | DIT | jud. Calarasi | [20 empty] | STATIE CALARASI-SET TNF+BOBINA PETERSON | 1100000136390 | 132 | 28 | 12 | 2009 | 339234.51 | 339234.51 |  |  | 339234.51 | 10 | 33923.451 | 2826.9542 | 0 | 33923.451
A2-171-17 |  | DIT | jud. Calarasi | [20 empty] | STATIE CALARASI-SET TNF+BOBINA | 1100000136400 | 132 | 28 | 12 | 2009 | 116375.19 | 116375.19 |  |  | 116375.19 | 10 | 11637.519 | 969.7932 | 0 | 11637.519
A2-171-18 |  | DIT | jud. Calarasi | [20 empty] | STATIE CALARASI-CELULE MT 20 KV | 1100000136410 | 132 | 28 | 12 | 2009 | 1067615.46 | 1067615.46 |  |  | 1067615.46 | 10 | 106761.546 | 8896.7955 | 0 | 106761.546
A2-171-19 |  | DIT | jud. Calarasi | [20 empty] | ST CALARASI-PANOURI COMANDA PROTECTIE SE SERV INT | 1100000136420 | 132 | 28 | 12 | 2009 | 1067908.33 | 1067908.33 |  |  | 1067908.33 | 10 | 106790.833 | 8899.2361 | 0 | 106790.833
A2-171-20 |  | DIT | jud. Calarasi | [20 empty] | ST CALARASI-BATERIE ACUMULATORI | 1100000136430 | 132 | 28 | 12 | 2009 | 23400.22 | 23400.22 |  |  | 23400.22 | 10 | 2340.022 | 195.0018 | 0 | 2340.022
A2-171-21 |  | DIT | jud. Calarasi | [20 empty] | ST CALARASI-STATIE ENERGIE | 1100000136440 | 132 | 28 | 12 | 2009 | 11668.7 | 11668.7 |  |  | 11668.7 | 10 | 1166.87 | 97.2392 | 0 | 1166.87
A2-171-22 |  | DIT | jud. Calarasi | [20 empty] | ST CALARASI-INVERTOR | 1100000136450 | 132 | 28 | 12 | 2009 | 18900.37 | 18900.37 |  |  | 18900.37 | 12 | 1575.0308 | 131.2526 | 0 | 1575.0308
A2-172-1 | Montare containere in stata trafo Galbiori | DIT | Galbiori | 1875000 | 1875000 |  |  | 0 |  |  |  | 1875000 | 1875000 |  |  | 0 |  |  |  | 1875000 | 10 | 187500 | 15625 | RACORD LES LA LEA 8004 IN CONTAINER | 600000044971 | 86 | 24 | 9 | 2009 | 34525.66 | 34525.66 |  |  | 34525.66 | 12 | 2877.1383 | 239.7615 | 719.2846 | 2157.8538
A2-172-2 |  | DIT | Galbiori | [20 empty] | RACORD LA LEA 8001 IN CONTAINER - ST GALBIORI | 600000246640 | 86 | 24 | 9 | 2009 | 29648.59 | 29648.59 |  |  | 29648.59 | 12 | 2470.7158 | 205.893 | 617.679 | 1853.0369
A2-172-3 |  | DIT | Galbiori | [20 empty] | RACORD LA LEA 8002 IN CONTAINER- ST GALBIORI | 600000246650 | 86 | 24 | 9 | 2009 | 27215.95 | 27215.95 |  |  | 27215.95 | 12 | 2267.9958 | 188.9997 | 566.999 | 1700.9969
A2-172-4 |  | DIT | Galbiori | [20 empty] | RACORD LA LEA 8003 IN CONTAINER -- ST GALBIORI | 600000246660 | 86 | 24 | 9 | 2009 | 28432.27 | 28432.27 |  |  | 28432.27 | 12 | 2369.3558 | 197.4463 | 592.339 | 1777.0169
A2-172-5 |  | DIT | Galbiori | [20 empty] | RACORD LES LA LEA 8005 IN CONTAINER | 600000251340 | 86 | 24 | 9 | 2009 | 47674.94 | 47674.94 |  |  | 47674.94 | 12 | 3972.9117 | 331.076 | 993.2279 | 2979.6838
A2-172-6 |  | DIT | Galbiori | [20 empty] | STATIE MT IN CONTAINER ST.GALBIORI | 1100000132200 | 86 | 24 | 9 | 2009 | 1966724.04 | 1966724.04 |  |  | 1966724.04 | 10 | 196672.404 | 16389.367 | 49168.101 | 147504.303
A2-173-1 | Montare containere in statiile trafo Fundulea si Budesti | DIT | Fundulea, Budesti | 4196428.57 | 4196428.57 |  |  | 0 |  |  |  | 4196428.57 | 4196428.57 |  |  | 0 |  |  |  | 4196428.57 | 10 | 419642.857 | 34970.2381 | RACORD LES BELCIUGATELE IN CONT. MT IN ST FUNDULEA | 600000252760 | 128 | 29 | 12 | 2009 | 27141 | 27141 |  |  | 27141 | 12 | 2261.75 | 188.4792 | 0 | 2261.75
A2-173-2 |  | DIT | Fundulea, Budesti | [20 empty] | RACORD LES 20KV PILOT IN CONT. MT IN ST FUNDULEA | 600000252770 | 128 | 29 | 12 | 2009 | 19535 | 19535 |  |  | 19535 | 12 | 1627.9167 | 135.6597 | 0 | 1627.9167
A2-173-3 |  | DIT | Fundulea, Budesti | [20 empty] | RACORD LES TAMADAU IN CONT. MT IN ST FUNDULEA | 600000252780 | 128 | 29 | 12 | 2009 | 21704.9 | 21704.9 |  |  | 21704.9 | 12 | 1808.7417 | 150.7285 | 0 | 1808.7417
A2-173-4 |  | DIT | Fundulea, Budesti | [20 empty] | RACORD LES ZAHAR I IN CONT. MT IN ST FUNDULEA | 600000252790 | 128 | 29 | 12 | 2009 | 15261 | 15261 |  |  | 15261 | 12 | 1271.75 | 105.9792 | 0 | 1271.75
A2-173-5 |  | DIT | Fundulea, Budesti | [20 empty] | RACORD LES ZAHAR II IN CONT. MT IN ST FUNDULEA | 600000252800 | 128 | 29 | 12 | 2009 | 17155 | 17155 |  |  | 17155 | 12 | 1429.5833 | 119.1319 | 0 | 1429.5833
A2-173-6 |  | DIT | Fundulea, Budesti | [20 empty] | STATIE MT IN CONTAINER ST FUNDULEA | 1100000135110 | 128 | 29 | 12 | 2009 | 1989632.59 | 1989632.59 |  |  | 1989632.59 | 10 | 198963.259 | 16580.2716 | 0 | 198963.259
A2-173-7 |  | DIT | Fundulea, Budesti | [20 empty] | RACORD LES CURCANI IN CONTAINER MT IN ST BUDESTI | 600000253100 | 130 | 29 | 12 | 2009 | 20135 | 20135 |  |  | 20135 | 12 | 1677.9167 | 139.8264 | 0 | 1677.9167
A2-173-8 |  | DIT | Fundulea, Budesti | [20 empty] | RACORD LES IRIGATII 2 APROZI IN CONTAINER MT BUDES | 600000253130 | 130 | 29 | 12 | 2009 | 18541 | 18541 |  |  | 18541 | 12 | 1545.0833 | 128.7569 | 0 | 1545.0833
A2-173-9 |  | DIT | Fundulea, Budesti | [20 empty] | RACORD LES IRIGATII CIORNULEASA IN CONT.MT BUDESTI | 600000253200 | 130 | 29 | 12 | 2009 | 13941 | 13941 |  |  | 13941 | 12 | 1161.75 | 96.8125 | 0 | 1161.75
A2-173-10 |  | DIT | Fundulea, Budesti | [20 empty] | RACORD LES INTEROLTENITA IN CONT.MT ST. BUDESTI | 600000253230 | 130 | 29 | 12 | 2009 | 19215 | 19215 |  |  | 19215 | 12 | 1601.25 | 133.4375 | 0 | 1601.25
A2-173-11 |  | DIT | Fundulea, Budesti | [20 empty] | RACORD LES CANAL IN CONTAINER MT IN ST BUDESTI | 600000253250 | 130 | 29 | 12 | 2009 | 24735 | 24735 |  |  | 24735 | 12 | 2061.25 | 171.7708 | 0 | 2061.25
A2-173-12 |  | DIT | Fundulea, Budesti | [20 empty] | RACORD LES POSTAVARI IN CONTAINER MT IN ST BUDESTI | 600000253270 | 130 | 29 | 12 | 2009 | 20135 | 20135 |  |  | 20135 | 12 | 1677.9167 | 139.8264 | 0 | 1677.9167
A2-173-13 |  | DIT | Fundulea, Budesti | [20 empty] | CABINA MASURA CONSUMATORI MT ST FUNDULEA | 1100000133410 | 118 | 29 | 12 | 2009 | 464677.13 | 464677.13 |  |  | 464677.13 | 10 | 46467.713 | 3872.3094 | 0 | 46467.713
A2-173-14 |  | DIT | Fundulea, Budesti | [20 empty] | STATIE MT IN CONTAINER ST BUDESTI | 1100000135200 | 130 | 29 | 12 | 2009 | 2132294.03 | 2132294.03 |  |  | 2132294.03 | 10 | 213229.403 | 17769.1169 | 0 | 213229.403
A2-174-1 | Montare containere in statia trafo Movilita | DIT | Movilita | 1785714.29 | 1785714.29 |  |  | 0 |  |  |  | 1785714.29 | 1785714.29 |  |  | 0 |  |  |  | 1785714.29 | 10 | 178571.429 | 14880.9524 | RACORD LEA COSERENI IN CONTAINER ST.MOVILITA(LES) | 600000251440 | 116 | 11 | 12 | 2009 | 25285.82 | 25285.82 |  |  | 25285.82 | 12 | 2107.1517 | 175.596 | 0 | 2107.1517
A2-174-2 |  | DIT | Movilita | [20 empty] | RACORD LEA BORANESTI IN CONTAINER ST MOVILITA(LES) | 600000251450 | 116 | 11 | 12 | 2009 | 27091.95 | 27091.95 |  |  | 27091.95 | 12 | 2257.6625 | 188.1385 | 0 | 2257.6625
A2-174-3 |  | DIT | Movilita | [20 empty] | RACORD LEA MOVILITA IN CONTAINER ST.MOVILITA(LES) | 600000251460 | 116 | 11 | 12 | 2009 | 14449.04 | 14449.04 |  |  | 14449.04 | 12 | 1204.0867 | 100.3406 | 0 | 1204.0867
A2-174-4 |  | DIT | Movilita | [20 empty] | RACORD LEA MONSANTO IN CONTAINER ST MOVILITA (LES) | 600000251470 | 116 | 11 | 12 | 2009 | 30704.21 | 30704.21 |  |  | 30704.21 | 12 | 2558.6842 | 213.2237 | 0 | 2558.6842
A2-174-5 |  | DIT | Movilita | [20 empty] | RACORD LEA SAI IN CONTAINER ST MOVILITA(LES) | 600000251480 | 116 | 11 | 12 | 2009 | 45154.25 | 45154.25 |  |  | 45154.25 | 12 | 3762.8542 | 313.5712 | 0 | 3762.8542
A2-174-6 |  | DIT | Movilita | [20 empty] | RACORD LEA ROSIORI IN CONTAINER ST. MOVILITA (LES) | 600000251490 | 116 | 11 | 12 | 2009 | 16255.17 | 16255.17 |  |  | 16255.17 | 12 | 1354.5975 | 112.8831 | 0 | 1354.5975
A2-174-7 |  | DIT | Movilita | [20 empty] | RACORD LEA HAGIESTI IN CONTAINER ST MOVILITA(LES) | 600000251500 | 116 | 11 | 12 | 2009 | 42445.05 | 42445.05 |  |  | 42445.05 | 12 | 3537.0875 | 294.7573 | 0 | 3537.0875
A2-174-8 |  | DIT | Movilita | [20 empty] | STATIE MT CONTAINER IN ST. MOVILITA | 1100000133400 | 116 | 11 | 12 | 2009 | 1879989.7 | 1879989.7 |  |  | 1879989.7 | 10 | 187998.97 | 15666.5808 | 0 | 187998.97
A2-175-1 | Montare containere in statia trafo Macin | DIT | Macin | 1851785.71 | 1851785.71 |  |  | 0 |  |  |  | 1851785.71 | 1851785.71 |  |  | 0 |  |  |  | 1851785.71 | 10 | 185178.571 | 15431.5476 | RACORD LEA 9900 IN CONTAINER | 800000017411 | 38 | 28 | 5 | 2009 | 20348.94 | 20348.94 |  |  | 20348.94 | 12 | 1695.745 | 141.3121 | 989.1846 | 706.5604
A2-175-2 |  | DIT | Macin | [18 empty] | 0 | 0 | RACORD LEA 9901 IN CONTAINER | 600000025131 | 38 | 28 | 5 | 2009 | 16746.19 | 16746.19 |  |  | 16746.19 | 12 | 1395.5158 | 116.293 | 814.0509 | 581.4649
A2-175-3 |  | DIT | Macin | [18 empty] | 0 | 0 | RACORD LEA 9902 IN CONTAINER | 600000025171 | 38 | 28 | 5 | 2009 | 18441.6 | 18441.6 |  |  | 18441.6 | 12 | 1536.8 | 128.0667 | 896.4667 | 640.3333
A2-175-4 |  | DIT | Macin | [18 empty] | 0 | 0 | RACORD LEA 9904 IN CONTAINER | 800000017431 | 38 | 28 | 5 | 2009 | 16958.13 | 16958.13 |  |  | 16958.13 | 12 | 1413.1775 | 117.7648 | 824.3535 | 588.824
A2-175-5 |  | DIT | Macin | [18 empty] | 0 | 0 | RACORD LEA 9905 IN CONTAINER | 600000025121 | 38 | 28 | 5 | 2009 | 16322.34 | 16322.34 |  |  | 16322.34 | 12 | 1360.195 | 113.3496 | 793.4471 | 566.7479
A2-175-6 |  | DIT | Macin | [18 empty] | 0 | 0 | RACORD LEA 9906 IN CONTAINER | 600000025141 | 38 | 28 | 5 | 2009 | 16746.19 | 16746.19 |  |  | 16746.19 | 12 | 1395.5158 | 116.293 | 814.0509 | 581.4649
A2-175-7 |  | DIT | Macin | [18 empty] | 0 | 0 | RACORD LEA 9908 IN CONTAINER | 600000025061 | 38 | 28 | 5 | 2009 | 19077.39 | 19077.39 |  |  | 19077.39 | 12 | 1589.7825 | 132.4819 | 927.3731 | 662.4094
A2-175-8 |  | DIT | Macin | [18 empty] | 0 | 0 | STATIE MT IN CONTAINER ST MACIN | 1100000130220 | 38 | 28 | 5 | 2009 | 1924960.45 | 1924960.45 |  |  | 1924960.45 | 10 | 192496.045 | 16041.3371 | 112289.3596 | 80206.6854
A2-176 | Modernizare LEA 110 KV Medgidia Sud - Baneasa | DIT | Medgidia, Baneasa | 1785714.29 | 1785714.29 |  |  | 1785714.29 | 1785714.29 |  |  | 0 |  |  |  | 0 |  |  |  | 1785714.29 | 32 | 55803.5716 | 4650.2976 | LEA 110KV MEDGIDIA SUD-BANEASA | 600000041232 | 134 | 23 | 12 | 2009 | 1511933.08 | 1511933.08 |  |  | 1511933.08 | 32 | 47247.9088 | 3937.3257 | 0 | 47247.9088
A2-177-1 | Modernizare LEA 110 KV Hirsova -Topolog | DIT | Harsova, Topolog | 223214.29 | 223214.29 |  |  | 223214.29 | 223214.29 |  |  | 0 |  |  |  | 0 |  |  |  | 223214.29 | 32 | 6975.4466 | 581.2872 | STALPII 84-88 REABILITAREA110 HARSOVA TOPOLOG | 600000027201 | 83 | 11 | 9 | 2009 | 209846.92 | 209846.92 |  |  | 209846.92 | 32 | 6557.7163 | 546.4764 | 1639.4291 | 4918.2872
A2-178-1 | Reabilitare stilpi nr. 63 si 64 di LEA 110 kV Cobadin - Chirnogeni | DIT | Cobadin, Chirnogeni | 28571.43 | 28571.43 |  |  | 28571.43 | 28571.43 |  |  | 0 |  |  |  | 0 |  |  |  | 28571.43 | 32 | 892.8572 | 74.4048 | LEA 110KV COBADIN .CHIRNOG. | 600000044361 | 51 | 5 | 8 | 2009 | 26524.82 | 26524.82 |  |  | 26524.82 | 32 | 828.9006 | 69.0751 | 276.3002 | 552.6004
A2-179-1 | Amplificare putere in statia de transformare Fundulea | DIT | Fundulea | 178571.43 | 178571.43 |  |  | 0 |  |  |  | 178571.43 | 178571.43 |  |  | 0 |  |  |  | 178571.43 | 16 | 11160.7144 | 930.0595 | TRAFO TENSIUNE 110KV 25MVA STEFAN CEL MARE MODER | 1100000006451 | 63 | 25 | 8 | 2009 | 121000.09 | 121000.09 |  |  | 121000.09 | 16 | 7562.5056 | 630.2088 | 2520.8352 | 5041.6704
A2-179-2 |  | DIT | Fundulea | [20 empty] | TRAFO TENSIUNE 110KV 10MVA FUNDULEA MODERNIZARE | 1100000099851 | 63 | 25 | 8 | 2009 | 90177.4 | 90177.4 |  |  | 90177.4 | 16 | 5636.0875 | 469.674 | 1878.6958 | 3757.3917
A2-180-1 | Amenajare sediu mentenanta Medgidia.Lucrari in statia de transformare 110/20/6 kV Medgidia I | DIT | Medgidia | 892857.14 | 892857.14 |  |  | 0 |  |  |  | 892857.14 | 892857.14 |  |  | 0 |  |  |  | 892857.14 | 40 | 22321.4285 | 1860.119 | ECHIP.EL.EN. 110KV ST.MEDGID.1 | 1100000017381 | 30 | 13 | 5 | 2009 | 254691 | 254691 |  |  | 254691 | 10 | 25469.1 | 2122.425 | 14856.975 | 10612.125
A2-180-2 |  | DIT | Medgidia | [18 empty] | 0 | 0 | ECHIP.EL.EN. 6KV ST.MEDGIDIA 1 | 1200000007651 | 30 | 13 | 5 | 2009 | 126782 | 126782 |  |  | 126782 | 10 | 12678.2 | 1056.5167 | 7395.6167 | 5282.5833
A2-180-3 |  | DIT | Medgidia | [18 empty] | 0 | 0 | ECHIP.EL.EN. INT.20 KV ST.MEDGIDIA 1 | 1100000023171 | 30 | 13 | 5 | 2009 | 76550.21 | 76550.21 |  |  | 76550.21 | 10 | 7655.021 | 637.9184 | 4465.4289 | 3189.5921
A2-180-4 |  | DIT | Medgidia | [18 empty] | 0 | 0 | PANOU.COM.PROT.ST.MEDG.1 | 1200000007661 | 30 | 13 | 5 | 2009 | 300618 | 300618 |  |  | 300618 | 10 | 30061.8 | 2505.15 | 17536.05 | 12525.75
A2-181-1 | Montare sisteme antiefractie in statiile de transformare telecomandate | DIT | Dobrogea | 1128314.25 | 1128314.25 |  |  | 0 |  |  |  | 1128314.25 | 1128314.25 |  |  | 0 |  |  |  | 1128314.25 | 40 | 28207.8563 | 2350.6547 | SISTEME ANTIEFRACTIE SI ANTIINCENDIU IN ST.B.Novac | 2000000006770 | 115 | 29 | 11 | 2009 | 34681.05 | 34681.05 |  |  | 34681.05 | 10 | 3468.105 | 289.0088 | 289.0088 | 3179.0963
A2-181-2 |  | DIT | Dobrogea | [20 empty] | SISTEME ANTIEFRACTIE SI ANTIINCENDIU IN Centru I | 2000000006780 | 115 | 29 | 11 | 2009 | 34641.6 | 34641.6 |  |  | 34641.6 | 10 | 3464.16 | 288.68 | 288.68 | 3175.48
A2-181-3 |  | DIT | Dobrogea | [20 empty] | SISTEME ANTIEFRACTIE SI ANTIINCENDIU IN ST.DEPOZIT | 2000000006790 | 115 | 29 | 11 | 2009 | 35081.22 | 35081.22 |  |  | 35081.22 | 10 | 3508.122 | 292.3435 | 292.3435 | 3215.7785
A2-181-4 |  | DIT | Dobrogea | [20 empty] | SISTEME ANTIEFRACTIE SI ANTIINCENDIU IN ECL OVIDIU | 2000000006800 | 115 | 29 | 11 | 2009 | 35131.81 | 35131.81 |  |  | 35131.81 | 10 | 3513.181 | 292.7651 | 292.7651 | 3220.4159
A2-181-5 |  | DIT | Dobrogea | [20 empty] | SISTEME ANTIEFRACTIE SI ANTIINCENDIU IN ST.LUMINA | 2000000006810 | 115 | 29 | 11 | 2009 | 37916.1 | 37916.1 |  |  | 37916.1 | 10 | 3791.61 | 315.9675 | 315.9675 | 3475.6425
A2-181-6 |  | DIT | Dobrogea | [20 empty] | SISTEME ANTIEFRACTIE SI ANTIINCENDIU IN MANG NORD | 2000000006820 | 115 | 29 | 11 | 2009 | 36259.46 | 36259.46 |  |  | 36259.46 | 10 | 3625.946 | 302.1622 | 302.1622 | 3323.7838
A2-181-7 |  | DIT | Dobrogea | [20 empty] | SISTEME ANTIEFRACTIE SI ANTIINCENDIU IN ST.M.VITEA | 2000000006830 | 115 | 29 | 11 | 2009 | 36975.56 | 36975.56 |  |  | 36975.56 | 10 | 3697.556 | 308.1297 | 308.1297 | 3389.4263
A2-181-8 |  | DIT | Dobrogea | [20 empty] | SISTEME ANTIEFRACTIE SI ANTIINCENDIU IN ST.NAVODAR | 2000000006840 | 115 | 29 | 11 | 2009 | 34281.26 | 34281.26 |  |  | 34281.26 | 10 | 3428.126 | 285.6772 | 285.6772 | 3142.4488
A2-181-9 |  | DIT | Dobrogea | [20 empty] | SISTEME ANTIEFRACTIE SI ANTIINCENDIU IN ST.NAZARCE | 2000000006850 | 115 | 29 | 11 | 2009 | 36135.48 | 36135.48 |  |  | 36135.48 | 10 | 3613.548 | 301.129 | 301.129 | 3312.419
A2-181-10 |  | DIT | Dobrogea | [20 empty] | SISTEME ANTIEFRACTIE SI ANTIINCENDIU IN ST.PALAS S | 2000000006860 | 115 | 29 | 11 | 2009 | 34814.47 | 34814.47 |  |  | 34814.47 | 10 | 3481.447 | 290.1206 | 290.1206 | 3191.3264
A2-181-11 |  | DIT | Dobrogea | [20 empty] | SIST. ANTIEFRACTIE SI ANTIINCENDIU IN ST.PETROL S | 2000000006870 | 115 | 29 | 11 | 2009 | 37197.26 | 37197.26 |  |  | 37197.26 | 10 | 3719.726 | 309.9772 | 309.9772 | 3409.7488
A2-181-12 |  | DIT | Dobrogea | [20 empty] | SIST. ANTIEFRACTIE SI ANTIINCENDIU IN ST.PORT II | 2000000006880 | 115 | 29 | 11 | 2009 | 34696.69 | 34696.69 |  |  | 34696.69 | 10 | 3469.669 | 289.1391 | 289.1391 | 3180.5299
A2-181-13 |  | DIT | Dobrogea | [20 empty] | SIST. ANTIEFRACTIE SI ANTIINCENDIU IN ST.SACELE | 2000000006890 | 115 | 29 | 11 | 2009 | 36027.88 | 36027.88 |  |  | 36027.88 | 10 | 3602.788 | 300.2323 | 300.2323 | 3302.5557
A2-181-14 |  | DIT | Dobrogea | [20 empty] | SIST. ANTIEFRACTIE SI ANTIINCENDIU IN ST.SITORMAN | 2000000006900 | 115 | 29 | 11 | 2009 | 35909.36 | 35909.36 |  |  | 35909.36 | 10 | 3590.936 | 299.2447 | 299.2447 | 3291.6913
A2-181-15 |  | DIT | Dobrogea | [20 empty] | SIST. ANTIEFRACTIE SI ANTIINCENDIU IN ST. SN CTA | 2000000006910 | 115 | 29 | 11 | 2009 | 33948.27 | 33948.27 |  |  | 33948.27 | 10 | 3394.827 | 282.9022 | 282.9022 | 3111.9248
A2-181-16 |  | DIT | Dobrogea | [20 empty] | SIST. ANTIEFRACTIE SI ANTIINCENDIU IN ST. SNM | 2000000006920 | 115 | 29 | 11 | 2009 | 35410.22 | 35410.22 |  |  | 35410.22 | 10 | 3541.022 | 295.0852 | 295.0852 | 3245.9368
A2-181-17 |  | DIT | Dobrogea | [20 empty] | SIST. ANTIEFRACTIE SI ANTIINCENDIU IN ST. BASARABI | 2000000006930 | 115 | 29 | 11 | 2009 | 48224.21 | 48224.21 |  |  | 48224.21 | 10 | 4822.421 | 401.8684 | 401.8684 | 4420.5526
A2-181-18 |  | DIT | Dobrogea | [20 empty] | SIST. ANTIEFRACTIE SI ANTIINCENDIU IN ST. TATARU | 2000000006940 | 115 | 29 | 11 | 2009 | 35615.16 | 35615.16 |  |  | 35615.16 | 10 | 3561.516 | 296.793 | 296.793 | 3264.723
A2-181-19 |  | DIT | Dobrogea | [20 empty] | SIST. ANTIEFRACTIE SI ANTIINCENDIU IN ST. CERNAVOD | 2000000006970 | 116 | 29 | 11 | 2009 | 34452.86 | 34452.86 |  |  | 34452.86 | 10 | 3445.286 | 287.1072 | 287.1072 | 3158.1788
A2-181-20 |  | DIT | Dobrogea | [20 empty] | SIST. ANTIEFRACTIE SI ANTIINCENDIU IN ST. MEDG.N | 2000000006980 | 116 | 29 | 11 | 2009 | 33749.24 | 33749.24 |  |  | 33749.24 | 10 | 3374.924 | 281.2437 | 281.2437 | 3093.6803
A2-181-21 |  | DIT | Dobrogea | [20 empty] | SIST. ANTIEFRACTIE SI ANTIINCENDIU IN ST.MIRCEA V | 2000000006990 | 116 | 29 | 11 | 2009 | 32527.39 | 32527.39 |  |  | 32527.39 | 10 | 3252.739 | 271.0616 | 271.0616 | 2981.6774
A2-181-22 |  | DIT | Dobrogea | [20 empty] | SIST. ANTIEFRACTIE SI ANTIINCENDIU IN ST. COBADIN | 2000000007000 | 116 | 29 | 11 | 2009 | 33413.15 | 33413.15 |  |  | 33413.15 | 10 | 3341.315 | 278.4429 | 278.4429 | 3062.8721
A2-181-23 |  | DIT | Dobrogea | [20 empty] | SIST. ANTIEFRACTIE SI ANTIINCENDIU IN ST. BANEASA | 2000000007010 | 116 | 29 | 11 | 2009 | 32616.95 | 32616.95 |  |  | 32616.95 | 10 | 3261.695 | 271.8079 | 271.8079 | 2989.8871
A2-181-24 |  | DIT | Dobrogea | [20 empty] | SIST. ANTIEFRACTIE SI ANTIINCENDIU IN ST.N.BALCESC | 2000000007020 | 116 | 29 | 11 | 2009 | 33087.98 | 33087.98 |  |  | 33087.98 | 10 | 3308.798 | 275.7332 | 275.7332 | 3033.0648
A2-181-25 |  | DIT | Dobrogea | [20 empty] | SIST. ANTIEFRACTIE SI ANTIINCENDIU IN ST.HARSOVA O | 2000000007030 | 116 | 29 | 11 | 2009 | 34528.98 | 34528.98 |  |  | 34528.98 | 10 | 3452.898 | 287.7415 | 287.7415 | 3165.1565
A2-181-26 |  | DIT | Dobrogea | [20 empty] | SIST. ANTIEFRACTIE SI ANTIINCENDIU IN ST.HARSOVA V | 2000000007040 | 116 | 29 | 11 | 2009 | 34636.46 | 34636.46 |  |  | 34636.46 | 10 | 3463.646 | 288.6372 | 288.6372 | 3175.0088
A2-181-27 |  | DIT | Dobrogea | [20 empty] | SIST.ANTIEFRACTIE SI ANTIINCENDIU IN ST.ECL C-VODA | 2000000007050 | 116 | 29 | 11 | 2009 | 30979.17 | 30979.17 |  |  | 30979.17 | 10 | 3097.917 | 258.1597 | 258.1597 | 2839.7573
A2-181-28 |  | DIT | Dobrogea | [20 empty] | SIST. ANTIEFR. SI ANTIINCENDIU IN ST.TELEC PCT CL | 2000000007190 | 114 | 29 | 11 | 2009 | 4675.75 | 4675.75 |  |  | 4675.75 | 10 | 467.575 | 38.9646 | 38.9646 | 428.6104
A2-181-29 |  | DIT | Dobrogea | [20 empty] | SIST. ANTIEFR. SI ANTIINCENDIU IN ST.MIRCEA V,CL | 2000000007200 | 114 | 29 | 11 | 2009 | 34845.64 | 34845.64 |  |  | 34845.64 | 10 | 3484.564 | 290.3803 | 290.3803 | 3194.1837
A2-181-30 |  | DIT | Dobrogea | [20 empty] | SIST. ANTIEFR. SI ANTIINCENDIU IN ST.PIETROIU | 2000000007210 | 114 | 29 | 11 | 2009 | 34403.73 | 34403.73 |  |  | 34403.73 | 10 | 3440.373 | 286.6977 | 286.6977 | 3153.6752
A2-181-31 |  | DIT | Dobrogea | [20 empty] | SIST. ANTIEFR. SI ANTIINCENDIU IN ST.SAINT GOBAIN | 2000000007220 | 114 | 29 | 11 | 2009 | 32872.31 | 32872.31 |  |  | 32872.31 | 10 | 3287.231 | 273.9359 | 273.9359 | 3013.2951
A2-181-32 |  | DIT | Dobrogea | [20 empty] | SIST. ANTIEFR. SI ANTIINCENDIU IN ST.STEFAN CEL M | 2000000007230 | 114 | 29 | 11 | 2009 | 35660.13 | 35660.13 |  |  | 35660.13 | 10 | 3566.013 | 297.1678 | 297.1678 | 3268.8452
A2-181-33 |  | DIT | Dobrogea | [20 empty] | SIST. ANTIEFR. SI ANTIINCENDIU IN ST.LEHLIU | 2000000007240 | 114 | 29 | 11 | 2009 | 37525.86 | 37525.86 |  |  | 37525.86 | 10 | 3752.586 | 312.7155 | 312.7155 | 3439.8705
A2-181-34 |  | DIT | Dobrogea | [20 empty] | SIST. ANTIEFR. SI ANTIINCENDIU IN ST. DRAGALINA | 2000000007250 | 114 | 29 | 11 | 2009 | 38224.13 | 38224.13 |  |  | 38224.13 | 10 | 3822.413 | 318.5344 | 318.5344 | 3503.8786
A2-181-35 |  | DIT | Dobrogea | [20 empty] | SIST. ANTIEFR. SI ANTIINCENDIU IN ST. SLOBOZIA N | 2000000007150 | 113 | 29 | 11 | 2009 | 37431.61 | 37431.61 |  |  | 37431.61 | 10 | 3743.161 | 311.9301 | 311.9301 | 3431.2309
A2-181-36 |  | DIT | Dobrogea | [20 empty] | SIST. ANTIEFR. SI ANTIINCENDIU IN ST.CAZANESTI | 2000000007160 | 113 | 29 | 11 | 2009 | 36173.5 | 36173.5 |  |  | 36173.5 | 10 | 3617.35 | 301.4458 | 301.4458 | 3315.9042
A2-181-37 |  | DIT | Dobrogea | [20 empty] | SIST. ANTIEFR. SI ANTIINCENDIU IN ST.TANDAREI | 2000000007170 | 113 | 29 | 11 | 2009 | 36530.34 | 36530.34 |  |  | 36530.34 | 10 | 3653.034 | 304.4195 | 304.4195 | 3348.6145
A2-181-38 |  | DIT | Dobrogea | [20 empty] | SIST. ANTIEFR. SI ANTIINCENDIU IN ST.URZICENI | 2000000007180 | 113 | 29 | 11 | 2009 | 39750.11 | 39750.11 |  |  | 39750.11 | 10 | 3975.011 | 331.2509 | 331.2509 | 3643.7601
A2-181-39 |  | DIT | Dobrogea | [20 empty] | SIST. ANTIEFR. SI ANTIINCENDIU IN ST.TELEC PCT TL | 2000000007060 | 113 | 29 | 11 | 2009 | 4675.75 | 4675.75 |  |  | 4675.75 | 10 | 467.575 | 38.9646 | 38.9646 | 428.6104
A2-181-40 |  | DIT | Dobrogea | [20 empty] | SIST. ANTIEFR. SI ANTIINCENDIU IN ST. MARMURA | 2000000007070 | 113 | 29 | 11 | 2009 | 35911.1 | 35911.1 |  |  | 35911.1 | 10 | 3591.11 | 299.2592 | 299.2592 | 3291.8508
A2-181-41 |  | DIT | Dobrogea | [20 empty] | SIST. ANTIEFR. SI ANTIINCENDIU IN ST. SN TULCEA | 2000000007080 | 113 | 29 | 11 | 2009 | 32657.03 | 32657.03 |  |  | 32657.03 | 10 | 3265.703 | 272.1419 | 272.1419 | 2993.5611
A2-181-42 |  | DIT | Dobrogea | [20 empty] | SIST. ANTIEFR. SI ANTIINCENDIU IN ST.TULCEA ORAS | 2000000007090 | 113 | 29 | 11 | 2009 | 32602.31 | 32602.31 |  |  | 32602.31 | 10 | 3260.231 | 271.6859 | 271.6859 | 2988.5451
A2-181-43 |  | DIT | Dobrogea | [20 empty] | SIST. ANTIEFR. SI ANTIINCENDIU IN ST.BAIA | 2000000007100 | 113 | 29 | 11 | 2009 | 33606.49 | 33606.49 |  |  | 33606.49 | 10 | 3360.649 | 280.0541 | 280.0541 | 3080.5949
A2-181-44 |  | DIT | Dobrogea | [20 empty] | SIST. ANTIEFR. SI ANTIINCENDIU IN ST.ZEBIL | 2000000007110 | 113 | 29 | 11 | 2009 | 32766.88 | 32766.88 |  |  | 32766.88 | 10 | 3276.688 | 273.0573 | 273.0573 | 3003.6307
A2-181-45 |  | DIT | Dobrogea | [20 empty] | SIST. ANTIEFR. SI ANTIINCENDIU IN ST.SARINASUF | 2000000007120 | 113 | 29 | 11 | 2009 | 33900.6 | 33900.6 |  |  | 33900.6 | 10 | 3390.06 | 282.505 | 282.505 | 3107.555
A2-181-46 |  | DIT | Dobrogea | [20 empty] | SIST. ANTIEFR. SI ANTIINCENDIU IN ST.BABADAG | 2000000007130 | 113 | 29 | 11 | 2009 | 32537.85 | 32537.85 |  |  | 32537.85 | 10 | 3253.785 | 271.1488 | 271.1488 | 2982.6363
A2-181-47 |  | DIT | Dobrogea | [20 empty] | REALIZARE DISPECERAT SISTEM INTEGRAT | 2000000006950 | 115 | 29 | 11 | 2009 | 11062.5 | 11062.5 |  |  | 11062.5 | 10 | 1106.25 | 92.1875 | 92.1875 | 1014.0625
A2-181-48 |  | DIT | Dobrogea | [20 empty] | SIST. ANTIEFR. SI ANTIINCENDIU IN ST.TELEC PCT CTA | 2000000006960 | 115 | 29 | 11 | 2009 | 45039.57 | 45039.57 |  |  | 45039.57 | 10 | 4503.957 | 375.3297 | 375.3297 | 4128.6272
A2-182-1 | Amenajare cladire statie Slobozia | DIT | Slobozia | 169642.86 | 169642.86 |  |  | 0 |  |  |  | 169642.86 | 169642.86 |  |  | 0 |  |  |  | 169642.86 | 40 | 4241.0715 | 353.4226 | CLADIRE STATIA ELECTRICA 110/20KV SLOBOZIA | 600000050481 | 81 | 9 | 9 | 2009 | 203461.18 | 203461.18 |  |  | 203461.18 | 40 | 5086.5295 | 423.8775 | 1271.6324 | 3814.8971
A2-183 | Achizitie antene GSM si a cablurilor prelungitoare de antena, necesare functionarii cu modulul de comunicatie pentru tel | Dobrogea | Dobrogea | 35949.64 | 35949.64 |  |  | 0 |  |  |  | 0 |  |  |  | 35949.64 | 35949.64 |  |  | 35949.64 | 10 | 3594.964 | 299.5803
A2-LS-1 | Inocuire retea jt si bransamente PTA 6171 Bordusani | UTR Slobozia | Bordusani | 0 | 0 |  |  | 0 |  |  |  | 0 |  |  |  | 0 |  |  |  | 0 | 32 | 0 | 0 | LEA 0.4KV BORDUSANI COND 0.5KM, | 600000109021 | 49 | 18 | 6 | 2009 | 87408.15 | 87408.15 |  |  | 87408.15 | 32 | 2731.5047 | 227.6254 | 1365.7523 | 1365.7523
A2-LS-2-1 | Inlocuire cutii trecere sol CE Fetesti si CE Tandarei | UTR Slobozia | Tandarei | 0 | 0 |  |  | 0 |  |  |  | 0 |  |  |  | 0 |  |  |  | 0 | 32 | 0 | 0 | LEA 0.4KV CEGANI | 600000051883 | 55 | 30 | 6 | 2009 | 15072.92 | 15072.92 |  |  | 15072.92 | 32 | 471.0288 | 39.2524 | 235.5144 | 235.5144
A2-LS-2-2 |  | UTR Slobozia | Tandarei | [20 empty] | LEA 0.4KV FETESTI ORAS | 600000050603 | 55 | 30 | 6 | 2009 | 15072.92 | 15072.92 |  |  | 15072.92 | 32 | 471.0288 | 39.2524 | 235.5144 | 235.5144
A2-LS-2-3 |  | UTR Slobozia | Tandarei | [20 empty] | LEA 0.4KV GH. LAZAR DIN PTA 7157 | 600000051312 | 55 | 30 | 6 | 2009 | 3738.8 | 3738.8 |  |  | 3738.8 | 32 | 116.8375 | 9.7365 | 58.4188 | 58.4188
A2-LS-2-4 |  | UTR Slobozia | Tandarei | [20 empty] | LEA 0.4KV M. KOGALNICEANU DIN PTA 7602 | 600000064262 | 55 | 30 | 6 | 2009 | 3738.8 | 3738.8 |  |  | 3738.8 | 32 | 116.8375 | 9.7365 | 58.4188 | 58.4188
A2-LS-2-5 |  | UTR Slobozia | Tandarei | [20 empty] | LEA 0.4KV STELNICA | 600000050682 | 55 | 30 | 6 | 2009 | 7595.3 | 7595.3 |  |  | 7595.3 | 32 | 237.3531 | 19.7794 | 118.6766 | 118.6766
A2-LS-2-6 |  | UTR Slobozia | Tandarei | [20 empty] | LEA 0.4KV TANDAREI DIN PTA 7247 | 600000051322 | 55 | 30 | 6 | 2009 | 18694 | 18694 |  |  | 18694 | 32 | 584.1875 | 48.6823 | 292.0938 | 292.0938
A2-LS-2-7 |  | UTR Slobozia | Tandarei | [20 empty] | LEA 0.4KV TANDAREI DIN PTA 7386 | 600000051323 | 55 | 30 | 6 | 2009 | 7477.58 | 7477.58 |  |  | 7477.58 | 32 | 233.6744 | 19.4729 | 116.8372 | 116.8372
A2-LS-2-8 |  | UTR Slobozia | Tandarei | [20 empty] | LEA 0.4KV TANDAREI DIN PTA 7407 | 600000051324 | 55 | 30 | 6 | 2009 | 3738.8 | 3738.8 |  |  | 3738.8 | 32 | 116.8375 | 9.7365 | 58.4188 | 58.4188
A2-LS-3-1 | Modernizare LEA jt CERNA , jud. Tulcea | UTR Tulcea | Cerna | 0 | 0 |  |  | 0 |  |  |  | 0 |  |  |  | 0 |  |  |  | 0 | 32 | 0 | 0 | LEA JT CERNA | 6000000217527 | 657 | 31 | 01 | 2009 | 163995.1 | 163995.1 |  |  | 163995.1 | 32 | 5124.8469 | 427.0706 | 4697.7763 | 427.0706
A2-LS-4-1 | Modernizare LEA JT Garvan , jud. Tulcea | UTR Tulcea | Garvan | 0 | 0 |  |  | 0 |  |  |  | 0 |  |  |  | 0 |  |  |  | 0 | 32 | 0 | 0 | LEA JT TULCEA | 6000000223614 | 657 | 31 | 01 | 2009 | 90389.39 | 90389.39 |  |  | 90389.39 | 32 | 2824.6684 | 235.389 | 2589.2794 | 235.389
A2-LS-5-1 | Modernizare LES JT Tulcea . | UTR Tulcea | Tulcea | 0 | 0 |  |  | 0 |  |  |  | 0 |  |  |  | 0 |  |  |  | 0 | 12 | 0 | 0 | LES JT TULCEA | 60000002141401 | 657 | 31 | 01 | 2009 | 175349.24 | 175349.24 |  |  | 175349.24 | 12 | 14612.4367 | 1217.7031 | 13394.7336 | 1217.7031
A2-LS-6-1 | Cablu subfluvial - JT Partizani - Ilgani | UTR Tulcea | Partizani, Ilgani | 0 | 0 |  |  | 0 |  |  |  | 0 |  |  |  | 0 |  |  |  | 0 | 12 | 0 | 0 | LES JT ILGANI | 600000198810 | 35 | 6 | 1 | 2009 | 287265.45 | 287265.45 |  |  | 287265.45 | 12 | 23938.7875 | 1994.899 | 21943.8885 | 1994.899
A2-LS-7-1 | Modernizare LEA JT Mahmudia | UTR Tulcea | Mahmudia | 0 | 0 |  |  | 0 |  |  |  | 0 |  |  |  | 0 |  |  |  | 0 | 32 | 0 | 0 | LEA JT TULCEA | 6000000232910 | 3432 | 29 | 5 | 2009 | 15040.78 | 15040.78 |  |  | 15040.78 | 32 | 470.0244 | 39.1687 | 274.1809 | 195.8435
A2-LS-8-1 | Modernizare LES 20 kv nou intre PTZ 166 - PTZ 167 Tulcea | UTR Tulcea | Tulcea | 0 | 0 |  |  | 0 |  |  |  | 0 |  |  |  | 0 |  |  |  | 0 | 12 | 0 | 0 | LES 20 KV PTZ 166-PTZ 167 TULCEA | 6000000652415 | 84486 | 15 | 01 | 2009 | 47136.14 | 47136.14 |  |  | 47136.14 | 12 | 3928.0117 | 327.3343 | 3600.6774 | 327.3343
A2-LS-9-1 | Modernizare LEA 20 kV L 100.05 | UTR Tulcea | Tulcea | 0 | 0 |  |  | 0 |  |  |  | 0 |  |  |  | 0 |  |  |  | 0 | 32 | 0 | 0 | LEA MT TULCEA | 600000026026 | 3975 | 29 | 6 | 2009 | 228665.71 | 228665.71 |  |  | 228665.71 | 32 | 7145.8034 | 595.4836 | 3572.9017 | 3572.9017
A2-LS-10-1 | Modernizare LEA 20 kV L 99.03 - Trunchi Grindu | UTR Tulcea | Grindu | 0 | 0 |  |  | 0 |  |  |  | 0 |  |  |  | 0 |  |  |  | 0 | 32 | 0 | 0 | LEA MT BABADAG | 600000023995 | 3433 | 29 | 5 | 2009 | 89526.88 | 89526.88 |  |  | 89526.88 | 32 | 2797.715 | 233.1429 | 1632.0004 | 1165.7146
A2-LS-11-1 | MONTARE ANTENE GSM PENTRU TC SEPARAT. LA UTR | UTR Calarasi | Calarasi | 0 | 0 |  |  | 0 |  |  |  | 0 |  |  |  | 0 |  |  |  | 0 | 10 |  | 0 | ANTENE SI CABLU GSM PENTRU TC SEPARATOARE UTR CL | 1400000121161 | 25 | 11 | 5 | 2009 | 9256 | 9256 |  |  | 9256 | 10 | 925.6 | 77.1333 | 539.9333 | 385.6667
A2-LS-11-2 |  | UTR Constanta | Constanta | [20 empty] | ECHIP. TC SEPARATORI TELECOMANDATI, CONSTANTA | 1100000130040 | 368 | 14 | 5 | 2009 | 5777.6 | 5777.6 |  |  | 5777.6 | 10 | 577.76 | 48.1467 | 337.0267 | 240.7333
A2-LS-11-3 |  | UTR Constanta | Constanta | [20 empty] | ECHIP. TC SEPARATORI TELECOMANDATI, EFORIE | 1100000130050 | 368 | 14 | 5 | 2009 | 750 | 750 |  |  | 750 | 10 | 75 | 6.25 | 43.75 | 31.25
A2-LS-11-4 |  | UTR Constanta | Constanta | [20 empty] | ECHIP. TC SEPARATORI TELECOMANDATI, MEDGIDIA | 1100000130060 | 368 | 14 | 5 | 2009 | 1440 | 1440 |  |  | 1440 | 10 | 144 | 12 | 84 | 60
A2-LS-11-5 |  | UTR Constanta | Constanta | [20 empty] | ECHIP. TC SEPARATORI TELECOMANDATI, NAVODARI | 1100000130030 | 368 | 14 | 5 | 2009 | 23040 | 23040 |  |  | 23040 | 10 | 2304 | 192 | 1344 | 960
A2-LS-12-1 | Modernizare LEA JT mun. Tulcea | UTR Tulcea | Tulcea | 0 | 0 |  |  | 0 |  |  |  | 0 |  |  |  | 0 |  |  |  | 0 | 10 | 0 | 0 | LEA JT TULCEA | 60000002139436 | 3976 | 29 | 6 | 2009 | 16960.79 | 16960.79 |  |  | 16960.79 | 32 | 530.0247 | 44.1687 | 265.0123 | 265.0123
A2-LS-13-1 | Modernizare LES JT mun. Tulcea | UTR Tulcea | Tulcea | 0 | 0 |  |  | 0 |  |  |  | 0 |  |  |  | 0 |  |  |  | 0 | 10 | 0 | 0 | LES JT TULCEA COFRETI | 60000002141436 | 3977 | 29 | 6 | 2009 | 99319.24 | 99319.24 |  |  | 99319.24 | 12 | 8276.6033 | 689.7169 | 4138.3017 | 4138.3017
A2-LS-13-2 | [23 empty] | LES JT TULCEA COFRETI | 60000002141458 | 5720 | 31 | 8 | 2009 | 29122.14 | 29122.14 |  |  | 29122.14 | 12 | 2426.845 | 202.2371 | 808.9483 | 1617.8967
A3 | Compensarea factorului de putere (energie reactivă): |  |  | 0 | 0 | 0 | 0 | 0 | 0 | 0 | 0 | 0 | 0 | 0 | 0 | 0 | 0 | 0 | 0 | 0 |  | 0 | 0 | [6 empty] | 0 | 0 | 0 | 0 | 0 |  | 0 | 0 | 0 | 0
A3-1 |  |  |  | 0 | 0 | 0 | 0 | 0 | 0 | 0 | 0 | 0 |  | 0 | 0 | 0 | 0 | 0 | 0 | 0 | 0 | 0 | 0 | [6 empty] | 0
B | NECESARE - Total (B1+B2+B3) |  |  | 13940000 | 0 | 0 | 13940000 | 0 | 0 | 0 | 0 | 3485000 | 0 | 0 | 3485000 | 10455000 | 0 | 0 | 10455000 | 0 |  | 0 | 0 | [6 empty] | 41978193.72 | 151165.94 | 0 | 41827027.78 | 151165.94 |  | 50388.6467 | 4199.0539 | 0 | 50388.6467
B1 | Înlocuire echipamente amortizate integral: |  |  | 0 | 0 | 0 | 0 | 0 | 0 | 0 | 0 | 0 | 0 | 0 | 0 | 0 | 0 | 0 | 0 | 0 |  | 0 | 0 | [6 empty] | 0 | 0 | 0 | 0 | 0 |  | 0 | 0 | 0 | 0
B1-1 |  |  |  | 0 | 0 | 0 | 0 | 0 | 0 | 0 | 0 | 0 | 0 | 0 | 0 | 0 | 0 | 0 | 0 | 0 |  | 0 | 0 | [6 empty] | 0
B2 | Extinderea reţelei, inclusiv racordări noi: |  |  | 13940000 | 0 | 0 | 13940000 | 0 | 0 | 0 | 0 | 3485000 | 0 | 0 | 3485000 | 10455000 | 0 | 0 | 10455000 | 0 |  | 0 | 0 | [6 empty] | 41978193.72 | 151165.94 | 0 | 41827027.78 | 151165.94 |  | 50388.6467 | 4199.0539 | 0 | 50388.6467
B2-1 | Realizare retele noi , inclusiv bransamente | UTR Calarasi | Calarasi | 2788000 | 0 | 0 | 2788000 | 0 | 0 | 0 | 0 | 697000 | 0 | 0 | 697000 | 2091000 | 0 | 0 | 2091000 | 0 |  | 0 | 0 | Realizare retele noi , inclusiv bransamente, UTR Calarasi |  |  |  |  | 2009 | 8152450.31 |  |  | 8152450.31
B2-2 | Realizare retele noi , inclusiv bransamente | UTR Constanta | Constanta | 5576000 | 0 | 0 | 5576000 | 0 | 0 | 0 | 0 | 1394000 | 0 | 0 | 1394000 | 4182000 | 0 | 0 | 4182000 | 0 |  | 0 | 0 | Realizare retele noi , inclusiv bransamente, UTR Constanta |  |  |  |  | 2009 | 18954559.43 |  |  | 18954559.43
B2-3 | Realizare retele noi , inclusiv bransamente | UTR Slobozia | Slobozia | 2788000 | 0 | 0 | 2788000 | 0 | 0 | 0 | 0 | 697000 | 0 | 0 | 697000 | 2091000 | 0 | 0 | 2091000 | 0 |  | 0 | 0 | Realizare retele noi , inclusiv bransamente, UTR Ialomita |  |  |  |  | 2009 | 10898826.81 |  |  | 10898826.81
B2-4 | Realizare retele noi , inclusiv bransamente | UTR Tulcea | Tulcea | 2788000 | 0 | 0 | 2788000 | 0 | 0 | 0 | 0 | 697000 | 0 | 0 | 697000 | 2091000 | 0 | 0 | 2091000 | 0 |  | 0 | 0 | Realizare retele noi , inclusiv bransamente, UTR Tulcea |  |  |  |  | 2009 | 3821191.23 |  |  | 3821191.23
B2-LS-1-1 | STUDIU DE IMPACT IN RETEA-INTRODUC CENTRALE EOLIEN | Dobrogea | Dobrogea | [20 empty] | STUDIU DE IMPACT IN RETEA-INTRODUC CENTRALE EOLIEN | 300000002920 | 140 | 29 | 12 | 2009 | 151165.94 | 151165.94 |  |  | 151165.94 | 3 | 50388.6467 | 4199.0539 | 0 | 50388.6467
B3 | Impuse de legislaţia primară : |  |  | 0 | 0 | 0 | 0 | 0 | 0 | 0 | 0 | 0 | 0 | 0 | 0 | 0 | 0 | 0 | 0 | 0 |  | 0 | 0 | [6 empty] | 0 | 0 | 0 | 0 | 0 |  | 0 | 0 | 0 | 0
B3-1 |  |  |  | 0 | 0 | 0 | 0 | 0 | 0 | 0 | 0 | 0 | 0 | 0 | 0 | 0 | 0 | 0 | 0 | 0 | 0 | 0 | 0 | [6 empty] | 0 | 0
C | JUSTIFICABILE - Total (C1+C2+C3) |  |  | 18986883.42 | 18986883.42 | 0 | 0 | 291328.61 | 291328.61 | 0 | 0 | 8656437.9843 | 8656437.9843 | 0 | 0 | 11240456.1157 | 11240456.1157 | 0 | 0 | 18986883.4171 |  | 1537859.6575 | 128154.9715 | [6 empty] | 21188159.1 | 21188159.1 | 0 | 0 | 21188159.1 |  | 1889386.0193 | 157448.8349 | 446004.9704 | 1443381.0489
C1 | Înlocuire echipamente pentru reducere CPT: |  |  | 4620796.5171 | 4620796.5171 | 0 | 0 | 0 | 0 | 0 | 0 | 0 | 0 | 0 | 0 | 4620796.5171 | 4620796.5171 | 0 | 0 | 4620796.5143 |  | 443794.5453 | 36982.8788 | [6 empty] | 7467578.78 | 7467578.78 | 0 | 0 | 7467578.78 |  | 757349.771 | 63112.4809 | 311680.6804 | 445669.0906
C1-1 | Extindere sistem telegestiune GALAXY - modernizare grupuri de masura - CT | UTR Constanta | jud. Constanta | 46614.29 | 46614.29 |  |  | 0 |  |  |  | 0 |  |  |  | 46614.29 | 46614.29 |  |  | 46614.29 | 10 | 4661.429 | 388.4524
C1-2-1 | Extindere telecitire prin telecomunicatii la UTR Constanta | UTR Constanta | jud. Constanta | 180649.11 | 180649.11 |  |  | 0 |  |  |  | 0 |  |  |  | 180649.11 | 180649.11 |  |  | 180649.11 | 10 | 18064.911 | 1505.4092 | ECHIPAMENTE COMUNICATIE EXTIND TELEG.C-TA, DEC 08 | 7400000012940 | 1 | 30 | 01 | 2009 | 9800 | 9800 |  |  | 9800 | 10 | 980 | 81.6667 | 898.3333 | 81.6667
C1-2-2 |  | UTR Constanta | jud. Constanta | [20 empty] | ECHIP. COMUN. EXTINDERE TELEG. UTR C-TA, FEBR.09 | 1400000155140 | 132 | 31 | 3 | 2009 | 40001.08 | 40001.08 |  |  | 40001.08 | 10 | 4000.108 | 333.3423 | 3000.081 | 1000.027
C1-2-3 |  | UTR Constanta | jud. Constanta | [20 empty] | ECHIP COMUN. EXTINDERE TELEG, UTR C-TA, IUNIE 09 | 1400000177920 | 1 | 30 | 6 | 2009 | 12207.69 | 12207.69 |  |  | 12207.69 | 10 | 1220.769 | 101.7308 | 610.3845 | 610.3845
C1-2-4 |  | UTR Constanta | jud. Constanta | [20 empty] | EXTINDERE TELEGESTIUNE DEC.2008 - BMGCEE | 2000000006720 | 1 | 30 | 01 | 2009 | 2221.44 | 2221.44 |  |  | 2221.44 | 3 | 740.48 | 61.7067 | 678.7733 | 61.7067
C1-2-5 |  | UTR Constanta | jud. Constanta | [20 empty] | UPGRADE SISTEM TELEGESTIUNE UTR CTA, IUNIE 09 | 1400000177930 | 455 | 30 | 6 | 2009 | 189195 | 189195 |  |  | 189195 | 10 | 18919.5 | 1576.625 | 9459.75 | 9459.75
C1-2-6 |  | UTR Constanta | jud. Constanta | [20 empty] | ECHIP COMUNICATIE EXTIND TELEG UTR C-TA, DEC 09 | 1400000206670 | 1 | 30 | 12 | 2009 | 39064.61 | 39064.61 |  |  | 39064.61 | 10 | 3906.461 | 325.5384 | 0 | 3906.461
C1-3-1 | Extindere telecitire prin telecomunicatii la UTR Slobozia | UTR Slobozia | jud. Ialomita | 84394.07 | 84394.07 |  |  | 0 |  |  |  | 0 |  |  |  | 84394.07 | 84394.07 |  |  | 84394.07 | 10 | 8439.407 | 703.2839 | ANTENE MODEM GSM CE SLOBOZIA | 1400000156730 | 47 | 31 | 3 | 2009 | 4603.05 | 4603.05 |  |  | 4603.05 | 10 | 460.305 | 38.3588 | 345.2287 | 115.0763
C1-3-2 |  | UTR Slobozia | jud. Ialomita | [20 empty] | CUTIE DE COMUNICATIE TELECITIRE CE FETESTI | 1400000145370 | 510 | 10 | 2 | 2009 | 4541.07 | 4541.07 |  |  | 4541.07 | 10 | 454.107 | 37.8422 | 378.4225 | 75.6845
C1-3-3 |  | UTR Slobozia | jud. Ialomita | [20 empty] | CUTIE DE COMUNICATIE TELECITIRE CE TANDAREI | 1400000145390 | 510 | 10 | 2 | 2009 | 4541.08 | 4541.08 |  |  | 4541.08 | 10 | 454.108 | 37.8423 | 378.4233 | 75.6847
C1-3-4 |  | UTR Slobozia | jud. Ialomita | [20 empty] | CUTIE DE COMUNICATIE TELECITIRE CE SLOBOZIA | 1400000145360 | 510 | 10 | 2 | 2009 | 6811.62 | 6811.62 |  |  | 6811.62 | 10 | 681.162 | 56.7635 | 567.635 | 113.527
C1-3-5 |  | UTR Slobozia | jud. Ialomita | [20 empty] | CUTIE DE COMUNICATIE TELECITIRE CE URZICENI | 1400000145380 | 510 | 10 | 2 | 2009 | 11352.69 | 11352.69 |  |  | 11352.69 | 10 | 1135.269 | 94.6058 | 946.0575 | 189.2115
C1-4-1 | Modernizari grupuri de masura la UTR Constanta | UTR Constanta | jud. Constanta | 1891186 | 1891186 |  |  | 0 |  |  |  | 0 |  |  |  | 1891186 | 1891186 |  |  | 1891186 | 10 | 189118.6 | 15759.8833 | CONTORI BMGCEE FEBR. 2009 | 7400000014600 | 2 | 31 | 3 | 2009 | 6486.38 | 6486.38 |  |  | 6486.38 | 10 | 648.638 | 54.0532 | 486.4785 | 162.1595
C1-4-2 |  | UTR Constanta | jud. Constanta | 0 | 0 |  |  | 0 |  |  |  | 0 |  |  |  | 0 | [7 empty] | CONTORI BMGCEE IANUARIE 2009 | 7400000014590 | 1 | 31 | 3 | 2009 | 7703.88 | 7703.88 |  |  | 7703.88 | 10 | 770.388 | 64.199 | 577.791 | 192.597
C1-4-3 |  | UTR Constanta | jud. Constanta | [20 empty] | CONTORI CE 110KV CONSTANTA, DEC 2008 | 7400000012920 | 2 | 30 | 01 | 2009 | 140650 | 140650 |  |  | 140650 | 10 | 14065 | 1172.0833 | 12892.9167 | 1172.0833
C1-4-4 |  | UTR Constanta | jud. Constanta | [20 empty] | CONTORI CE 110KV MEDGIDIA, AUG 2008 | 7400000012930 | 1 | 30 | 01 | 2009 | 116800 | 116800 |  |  | 116800 | 10 | 11680 | 973.3333 | 10706.6667 | 973.3333
C1-4-5 |  | UTR Constanta | jud. Constanta | [20 empty] | CONTORI CEMTJT CONSTANTA FEBR 2009 | 7400000014680 | 276 | 31 | 3 | 2009 | 67443.75 | 67443.75 |  |  | 67443.75 | 10 | 6744.375 | 562.0312 | 5058.2812 | 1686.0938
C1-4-6 |  | UTR Constanta | jud. Constanta | [20 empty] | CONTORI CEMTJT CONSTANTA IAN 2009 | 7400000014670 | 275 | 31 | 3 | 2009 | 57405.28 | 57405.28 |  |  | 57405.28 | 10 | 5740.528 | 478.3773 | 4305.396 | 1435.132
C1-4-7 |  | UTR Constanta | jud. Constanta | [20 empty] | CONTORI CEMTJT EFORIE FEBR 2009 | 7400000014620 | 156 | 31 | 3 | 2009 | 76783.86 | 76783.86 |  |  | 76783.86 | 10 | 7678.386 | 639.8655 | 5758.7895 | 1919.5965
C1-4-8 |  | UTR Constanta | jud. Constanta | [20 empty] | CONTORI CEMTJT EFORIE IANUARIE 2009 | 7400000014610 | 147 | 31 | 3 | 2009 | 202338.75 | 202338.75 |  |  | 202338.75 | 10 | 20233.875 | 1686.1562 | 15175.4062 | 5058.4688
C1-4-9 |  | UTR Constanta | jud. Constanta | [20 empty] | CONTORI CEMTJT NAVODARI FEBR 2009 | 7400000014660 | 60 | 31 | 3 | 2009 | 15308.54 | 15308.54 |  |  | 15308.54 | 10 | 1530.854 | 127.5712 | 1148.1405 | 382.7135
C1-4-10 |  | UTR Constanta | jud. Constanta | [20 empty] | CONTORI CEMTJT NAVODARI IAN 2009 | 7400000014650 | 59 | 31 | 3 | 2009 | 7127.38 | 7127.38 |  |  | 7127.38 | 10 | 712.738 | 59.3948 | 534.5535 | 178.1845
C1-4-11 |  | UTR Constanta | jud. Constanta | [20 empty] | CONTORI DECEMBRIE 2008, CEMTJT CONSTANTA | 7400000012580 | 54 | 20 | 01 | 2009 | 30495.86 | 30495.86 |  |  | 30495.86 | 10 | 3049.586 | 254.1322 | 2795.4538 | 254.1322
C1-4-12 |  | UTR Constanta | jud. Constanta | [20 empty] | CONTORI EFORIE DECEMBRIE 2008 | 7400000012440 | 9 | 20 | 01 | 2009 | 11977.58 | 11977.58 |  |  | 11977.58 | 10 | 1197.758 | 99.8132 | 1097.9448 | 99.8132
C1-4-13 |  | UTR Constanta | jud. Constanta | [20 empty] | CONTORI MEDGIDIA DECEMBRIE 2008 | 7400000012450 | 15 | 20 | 01 | 2009 | 50722.29 | 50722.29 |  |  | 50722.29 | 10 | 5072.229 | 422.6857 | 4649.5432 | 422.6857
C1-4-14 |  | UTR Constanta | jud. Constanta | [20 empty] | Contori mono MEDGIDIA , IAN 2009 | 7400000014630 | 82 | 31 | 3 | 2009 | 21341 | 21341 |  |  | 21341 | 10 | 2134.1 | 177.8417 | 1600.575 | 533.525
C1-4-15 |  | UTR Constanta | jud. Constanta | [20 empty] | Contori mono MEDGIDIA , FEBR. 2009 | 7400000014640 | 83 | 31 | 3 | 2009 | 41805.57 | 41805.57 |  |  | 41805.57 | 10 | 4180.557 | 348.3798 | 3135.4178 | 1045.1392
C1-4-16 |  | UTR Constanta | jud. Constanta | [20 empty] | CONTORI NAVODARI DECEMBRIE 2008 | 7400000012460 | 12 | 20 | 01 | 2009 | 3872.98 | 3872.98 |  |  | 3872.98 | 10 | 387.298 | 32.2748 | 355.0232 | 32.2748
C1-4-17 |  | UTR Constanta | jud. Constanta | [20 empty] | CONTORI CEMTJT C-TA, FEBR 2009 | 7400000014760 | 277 | 31 | 3 | 2009 | 3500 | 3500 |  |  | 3500 | 10 | 350 | 29.1667 | 262.5 | 87.5
C1-4-18 |  | UTR Constanta | jud. Constanta | [20 empty] | CONTORI CEMTJT EFORIE, FEB 2009 | 7400000014780 | 123 | 31 | 3 | 2009 | 6440 | 6440 |  |  | 6440 | 10 | 644 | 53.6667 | 483 | 161
C1-4-19 |  | UTR Constanta | jud. Constanta | [20 empty] | CONTORI CEMTJT EFORIE, IAN 2009 | 7400000014770 | 109 | 31 | 3 | 2009 | 17727.5 | 17727.5 |  |  | 17727.5 | 10 | 1772.75 | 147.7292 | 1329.5625 | 443.1875
C1-4-20 |  | UTR Constanta | jud. Constanta | [20 empty] | CONTORI IUNIE 2009 - CONSTANTA | 7400000018920 | 451 | 30 | 6 | 2009 | 27805.22 | 27805.22 |  |  | 27805.22 | 10 | 2780.522 | 231.7102 | 1390.261 | 1390.261
C1-4-21 |  | UTR Constanta | jud. Constanta | [20 empty] | CONTORI MAI 2009 - CONSTANTA | 7400000018930 | 373 | 29 | 5 | 2009 | 23333.44 | 23333.44 |  |  | 23333.44 | 10 | 2333.344 | 194.4453 | 1361.1173 | 972.2267
C1-4-22 |  | UTR Constanta | jud. Constanta | [20 empty] | CONTORI APRILIE 2009 - CONSTANTA | 7400000018940 | 325 | 30 | 4 | 2009 | 34036.57 | 34036.57 |  |  | 34036.57 | 10 | 3403.657 | 283.6381 | 2269.1047 | 1134.5523
C1-4-23 |  | UTR Constanta | jud. Constanta | [20 empty] | CONTORI MARTIE 2009 - CONSTANTA | 7400000018950 | 277 | 31 | 3 | 2009 | 80930.17 | 80930.17 |  |  | 80930.17 | 10 | 8093.017 | 674.4181 | 6069.7627 | 2023.2542
C1-4-24 |  | UTR Constanta | jud. Constanta | [20 empty] | CONTORI MARTIE 2009 -EFORIE | 7400000019560 | 456 | 31 | 3 | 2009 | 11487.76 | 11487.76 |  |  | 11487.76 | 10 | 1148.776 | 95.7313 | 861.582 | 287.194
C1-4-25 |  | UTR Constanta | jud. Constanta | [20 empty] | CONTORI APRILIE 2009 -EFORIE | 7400000019570 | 568 | 30 | 4 | 2009 | 33247.31 | 33247.31 |  |  | 33247.31 | 10 | 3324.731 | 277.0609 | 2216.4873 | 1108.2437
C1-4-26 |  | UTR Constanta | jud. Constanta | [20 empty] | CONTORI MAI 2009 -EFORIE | 7400000019580 | 752 | 29 | 5 | 2009 | 11047.57 | 11047.57 |  |  | 11047.57 | 10 | 1104.757 | 92.0631 | 644.4416 | 460.3154
C1-4-27 |  | UTR Constanta | jud. Constanta | [20 empty] | CONTORI IUNIE 2009 -EFORIE | 7400000019590 | 896 | 30 | 6 | 2009 | 15300.86 | 15300.86 |  |  | 15300.86 | 10 | 1530.086 | 127.5072 | 765.043 | 765.043
C1-4-29 |  | UTR Constanta | jud. Constanta | [20 empty] | CONTORI MARTIE 2009 - NAVODARI | 7400000018650 | 119 | 31 | 8 | 2009 | 23100.85 | 23100.85 |  |  | 23100.85 | 10 | 2310.085 | 192.5071 | 770.0283 | 1540.0567
C1-4-30 |  | UTR Constanta | jud. Constanta | [20 empty] | CONTORI APRILIE 2009 - NAVODARI | 7400000018660 | 120 | 31 | 8 | 2009 | 12066.82 | 12066.82 |  |  | 12066.82 | 10 | 1206.682 | 100.5568 | 402.2273 | 804.4547
C1-4-31 |  | UTR Constanta | jud. Constanta | [20 empty] | CONTORI MAI 2009 - NAVODARI | 7400000018670 | 121 | 31 | 8 | 2009 | 33450.6 | 33450.6 |  |  | 33450.6 | 10 | 3345.06 | 278.755 | 1115.02 | 2230.04
C1-4-32 |  | UTR Constanta | jud. Constanta | [20 empty] | CONTORI IUNIE 2009 - NAVODARI | 7400000018680 | 122 | 31 | 8 | 2009 | 34018.75 | 34018.75 |  |  | 34018.75 | 10 | 3401.875 | 283.4896 | 1133.9583 | 2267.9167
C1-4-33 |  | UTR Constanta | jud. Constanta | [20 empty] | CONTORI IULIE 2009 - NAVODARI | 7400000018690 | 123 | 31 | 8 | 2009 | 51114.89 | 51114.89 |  |  | 51114.89 | 10 | 5111.489 | 425.9574 | 1703.8297 | 3407.6593
C1-4-34 |  | UTR Constanta | jud. Constanta | [20 empty] | CONTORI IULIE 2009 - CONSTANTA | 7400000018910 | 564 | 31 | 7 | 2009 | 127745.29 | 127745.29 |  |  | 127745.29 | 10 | 12774.529 | 1064.5441 | 5322.7204 | 7451.8086
C1-4-35 |  | UTR Constanta | jud. Constanta | [20 empty] | CONTORI IULIE 2009 -EFORIE | 7400000019600 | 956 | 31 | 7 | 2009 | 14289.24 | 14289.24 |  |  | 14289.24 | 10 | 1428.924 | 119.077 | 595.385 | 833.539
C1-4-36 |  | UTR Constanta | jud. Constanta | [20 empty] | Contori mono;trif, Medgidia, Iulie 2009 | 7400000019630 | 202 | 31 | 8 | 2009 | 33174.97 | 33174.97 |  |  | 33174.97 | 10 | 3317.497 | 276.4581 | 1105.8323 | 2211.6647
C1-4-37 |  | UTR Constanta | jud. Constanta | [20 empty] | Contori mono;trif, Medgidia, Iunie 2009 | 7400000019640 | 201 | 31 | 8 | 2009 | 39077.97 | 39077.97 |  |  | 39077.97 | 10 | 3907.797 | 325.6497 | 1302.599 | 2605.198
C1-4-38 |  | UTR Constanta | jud. Constanta | [20 empty] | Contori mono;trif, Medgidia, Mai 2009 | 7400000019650 | 200 | 31 | 8 | 2009 | 11958.48 | 11958.48 |  |  | 11958.48 | 10 | 1195.848 | 99.654 | 398.616 | 797.232
C1-4-39 |  | UTR Constanta | jud. Constanta | [20 empty] | Contori mono;trif, Medgidia, Aprilie 2009 | 7400000019660 | 199 | 31 | 8 | 2009 | 77613.84 | 77613.84 |  |  | 77613.84 | 10 | 7761.384 | 646.782 | 2587.128 | 5174.256
C1-4-40 |  | UTR Constanta | jud. Constanta | [20 empty] | Contori mono;trif, Medgidia, Martie 2009 | 7400000019670 | 198 | 31 | 8 | 2009 | 79444.32 | 79444.32 |  |  | 79444.32 | 10 | 7944.432 | 662.036 | 2648.144 | 5296.288
C1-4-41 |  | UTR Constanta | jud. Constanta | [20 empty] | CONTORI AUGUST 2009, CONSTANTA | 7400000020100 | 622 | 31 | 8 | 2009 | 44578.98 | 44578.98 |  |  | 44578.98 | 10 | 4457.898 | 371.4915 | 1485.966 | 2971.932
C1-4-42 |  | UTR Constanta | jud. Constanta | [20 empty] | Contori monof. , Contori , Aug 2009 | 7400000020110 | 212 | 22 | 9 | 2009 | 84329.5 | 84329.5 |  |  | 84329.5 | 10 | 8432.95 | 702.7458 | 2108.2375 | 6324.7125
C1-4-43 |  | UTR Constanta | jud. Constanta | [20 empty] | Cont.monof.; cont. trif, sept.2009,Medgidia | 7400000021370 | 223 | 29 | 10 | 2009 | 88868.12 | 88868.12 |  |  | 88868.12 | 10 | 8886.812 | 740.5677 | 1481.1353 | 7405.6767
C1-4-44 |  | UTR Constanta | jud. Constanta | [20 empty] | CONTORI SEPTEMBRIE 2009, CEMTJT C-TA | 7400000021670 | 702 | 30 | 9 | 2009 | 34591.98 | 34591.98 |  |  | 34591.98 | 10 | 3459.198 | 288.2665 | 864.7995 | 2594.3985
C1-4-45 |  | UTR Constanta | jud. Constanta | [20 empty] | CONTORI LUNA OCTOMBRIE 2009,CEMTJT CTA | 7400000022010 | 785 | 30 | 10 | 2009 | 97670.95 | 97670.95 |  |  | 97670.95 | 10 | 9767.095 | 813.9246 | 1627.8492 | 8139.2458
C1-4-46 |  | UTR Constanta | jud. Constanta | [20 empty] | CONT.MONOF; TRIF, CEMTJT MEDG | 7400000022020 | 232 | 16 | 11 | 2009 | 40820.18 | 40820.18 |  |  | 40820.18 | 10 | 4082.018 | 340.1682 | 340.1682 | 3741.8498
C1-4-47 |  | UTR Constanta | jud. Constanta | [20 empty] | CONTORI LUNA OCTOMBRIE 2009,CEMTJT NAVODARI | 7400000022070 | 136 | 30 | 10 | 2009 | 13584.43 | 13584.43 |  |  | 13584.43 | 10 | 1358.443 | 113.2036 | 226.4072 | 1132.0358
C1-4-48 |  | UTR Constanta | jud. Constanta | [20 empty] | CONTORI LUNA AUGUST 2009,CEMTJT NAVODARI | 7400000022080 | 1264 | 30 | 9 | 2009 | 6021.09 | 6021.09 |  |  | 6021.09 | 10 | 602.109 | 50.1758 | 150.5273 | 451.5817
C1-4-49 |  | UTR Constanta | jud. Constanta | [20 empty] | CONTORI OCTOMBRIE 2009, CEMTJT EFORIE | 7400000022110 | 185 | 19 | 11 | 2009 | 11793.89 | 11793.89 |  |  | 11793.89 | 10 | 1179.389 | 98.2824 | 98.2824 | 1081.1066
C1-4-50 |  | UTR Constanta | jud. Constanta | [20 empty] | CONTORI LUNA NOIEMBRIE , CEMTJT C-TA | 7400000022180 | 842 | 30 | 11 | 2009 | 76614.95 | 76614.95 |  |  | 76614.95 | 10 | 7661.495 | 638.4579 | 638.4579 | 7023.0371
C1-4-51 |  | UTR Constanta | jud. Constanta | [20 empty] | Cont.monof. Cont.trif, MEDGIDIA | 7400000022190 | 258 | 22 | 12 | 2009 | 86284.5 | 86284.5 |  |  | 86284.5 | 10 | 8628.45 | 719.0375 | 0 | 8628.45
C1-4-52 |  | UTR Constanta | jud. Constanta | [20 empty] | CONTORI LUNA NOIEMBRIE , CEMTJT NAVODARI | 7400000022200 | 142 | 30 | 11 | 2009 | 5322.38 | 5322.38 |  |  | 5322.38 | 10 | 532.238 | 44.3532 | 44.3532 | 487.8848
C1-4-53 |  | UTR Constanta | jud. Constanta | [20 empty] | CONTORI NOIEMBRIE 2009, CEMTJT EFORIE | 7400000022210 | 224 | 17 | 12 | 2009 | 17426.44 | 17426.44 |  |  | 17426.44 | 10 | 1742.644 | 145.2203 | 0 | 1742.644
C1-4-54 |  | UTR Constanta | jud. Constanta | [20 empty] | CONTORI SEPTEMBRIE 2009, CEMTJT NAVODARI | 7400000022220 | 126 | 30 | 9 | 2009 | 76069.37 | 76069.37 |  |  | 76069.37 | 10 | 7606.937 | 633.9114 | 1901.7342 | 5705.2028
C1-4-55 |  | UTR Constanta | jud. Constanta | [20 empty] | CONTORI LUNA SEPTEMBRIE 2009, EFORIE | 7400000022230 | 1571 | 30 | 12 | 2009 | 16618.71 | 16618.71 |  |  | 16618.71 | 10 | 1661.871 | 138.4892 | 0 | 1661.871
C1-4-56 |  | UTR Constanta | jud. Constanta | [20 empty] | CONTORI LUNA AUGUST 2009, EFORIE | 7400000022240 | 1572 | 30 | 12 | 2009 | 43738.25 | 43738.25 |  |  | 43738.25 | 10 | 4373.825 | 364.4854 | 0 | 4373.825
C1-4-57 |  | UTR Constanta | jud. Constanta | [20 empty] | CONTORI MARI CONS. (BMGCEE C-TA), DEC 2009 | 7400000022250 | 2 | 30 | 12 | 2009 | 1263.91 | 1263.91 |  |  | 1263.91 | 10 | 126.391 | 10.5326 | 0 | 126.391
C1-4-58 |  | UTR Constanta | jud. Constanta | [20 empty] | SECURIZARI GRUPURI MASURA UOMTJT MEDG, SEPT09 | 7400000022260 | 264 | 30 | 12 | 2009 | 25244.58 | 25244.58 |  |  | 25244.58 | 10 | 2524.458 | 210.3715 | 0 | 2524.458
C1-4-59 |  | UTR Constanta | jud. Constanta | [20 empty] | SECURIZARI GRUPURI MASURA UOMTJT CTA, SEPT09 | 7400000022270 | 702 | 30 | 9 | 2009 | 67313.29 | 67313.29 |  |  | 67313.29 | 10 | 6731.329 | 560.9441 | 1682.8322 | 5048.4968
C1-4-60 |  | UTR Constanta | jud. Constanta | [20 empty] | CONTORI , MT-JT C-TA | 7400000022280 | 26 | 29 | 12 | 2009 | 48422.5 | 48422.5 |  |  | 48422.5 | 10 | 4842.25 | 403.5208 | 0 | 4842.25
C1-4-61 |  | UTR Constanta | jud. Constanta | [20 empty] | CONTORI MONTATI LA CONSUMATORII MTJT EFORIE, DEC09 | 7400000022330 | 1575 | 31 | 12 | 2009 | 31616.9 | 31616.9 |  |  | 31616.9 | 10 | 3161.69 | 263.4742 | 0 | 3161.69
C1-4-62 |  | UTR Constanta | jud. Constanta | [20 empty] | Cont.monof , Contori , MEDG. DEC09 | 7400000022360 | 290 | 31 | 12 | 2009 | 107185.37 | 107185.37 |  |  | 107185.37 | 10 | 10718.537 | 893.2114 | 0 | 10718.537
C1-4-63 |  | UTR Constanta | jud. Constanta | [20 empty] | CONTORI DECEMBRIE 2009 , MTJT NAVODARI | 7400000022380 | 149 | 31 | 12 | 2009 | 13300.3 | 13300.3 |  |  | 13300.3 | 10 | 1330.03 | 110.8358 | 0 | 1330.03
C1-4-64 |  | UTR Constanta | jud. Constanta | [20 empty] | Contori Cemtjt C-TA | 7400000022390 | 27 | 29 | 12 | 2009 | 82206.89 | 82206.89 |  |  | 82206.89 | 10 | 8220.689 | 685.0574 | 0 | 8220.689
C1-4-65 |  | UTR Constanta | jud. Constanta | [20 empty] | CONTORI MARI CONSUMATORI BMGCEE C-TA DEC 09 | 7400000022400 | 9215 | 31 | 12 | 2009 | 2829.84 | 2829.84 |  |  | 2829.84 | 10 | 282.984 | 23.582 | 0 | 282.984
C1-5-1 | Modernizari grupuri de masura la UTR Calarasi | UTR Calarasi | Calarasi | 393519.7643 | 393519.7643 |  |  | 0 |  |  |  | 0 |  |  |  | 393519.7643 | 393519.7643 |  |  | 393519.7643 | 10 | 39351.9764 | 3279.3314 | CONTOARE CE MTJT CALARASI | 7400000014790 | 20 | 30 | 3 | 2009 | 102083.68 | 102083.68 |  |  | 102083.68 | 8 | 12760.46 | 1063.3717 | 9570.345 | 3190.115
C1-5-2 |  | UTR Calarasi | Calarasi | [20 empty] | CONTOARE CEMTJT CALARASI | 7400000015690 | 26 | 12 | 5 | 2009 | 72038.11 | 72038.11 |  |  | 72038.11 | 10 | 7203.811 | 600.3176 | 4202.2231 | 3001.5879
C1-5-3 |  | UTR Calarasi | Calarasi | [20 empty] | CONTOARE CEMTJT CALARASI | 1400000173590 | 27 | 18 | 6 | 2009 | 52381.29 | 52381.29 |  |  | 52381.29 | 10 | 5238.129 | 436.5107 | 2619.0645 | 2619.0645
C1-5-4 |  | UTR Calarasi | Calarasi | [20 empty] | CONTOARE CE MTJT LEHLIU | 7400000014810 | 20 | 30 | 3 | 2009 | 52452.91 | 52452.91 |  |  | 52452.91 | 8 | 6556.6138 | 546.3845 | 4917.4603 | 1639.1534
C1-5-5 |  | UTR Calarasi | Calarasi | [20 empty] | CONTOARE CEMTJT LEHLIU | 7400000015710 | 26 | 12 | 5 | 2009 | 24902.32 | 24902.32 |  |  | 24902.32 | 10 | 2490.232 | 207.5193 | 1452.6353 | 1037.5967
C1-5-6 |  | UTR Calarasi | Calarasi | [20 empty] | CONTOARE CEMTJT LEHLIU | 1400000173610 | 27 | 18 | 6 | 2009 | 14002.38 | 14002.38 |  |  | 14002.38 | 10 | 1400.238 | 116.6865 | 700.119 | 700.119
C1-5-7 |  | UTR Calarasi | Calarasi | [20 empty] | CONTOARE CE MTJT OLTENITA | 7400000014800 | 20 | 30 | 3 | 2009 | 90080.22 | 90080.22 |  |  | 90080.22 | 8 | 11260.0275 | 938.3356 | 8445.0206 | 2815.0069
C1-5-8 |  | UTR Calarasi | Calarasi | [20 empty] | CONTOARE CEMTJT OLTENITA | 7400000015700 | 26 | 12 | 5 | 2009 | 143348.39 | 143348.39 |  |  | 143348.39 | 10 | 14334.839 | 1194.5699 | 8361.9894 | 5972.8496
C1-5-9 |  | UTR Calarasi | Calarasi | [20 empty] | CONTOARE CEMTJT OLTENITA | 1400000173600 | 27 | 18 | 6 | 2009 | 39741.78 | 39741.78 |  |  | 39741.78 | 10 | 3974.178 | 331.1815 | 1987.089 | 1987.089
C1-5-10 |  | UTR Calarasi | Calarasi | [20 empty] | CONTOARE CE MT/JT CALARASI | 1400000203100 | 50 | 10 | 11 | 2009 | 60350.2 | 60350.2 |  |  | 60350.2 | 10 | 6035.02 | 502.9183 | 502.9183 | 5532.1017
C1-5-11 |  | UTR Calarasi | Calarasi | [20 empty] | CONTOARE CE MT/JT OLTENITA | 1400000203110 | 50 | 10 | 11 | 2009 | 69020.94 | 69020.94 |  |  | 69020.94 | 10 | 6902.094 | 575.1745 | 575.1745 | 6326.9195
C1-5-12 |  | UTR Calarasi | Calarasi | [20 empty] | CONTOARE CE MT/JT LEHLIU | 1400000203120 | 50 | 10 | 11 | 2009 | 21242.45 | 21242.45 |  |  | 21242.45 | 10 | 2124.245 | 177.0204 | 177.0204 | 1947.2246
C1-5-13 |  | UTR Calarasi | Calarasi | [20 empty] | CONTOARE CEMTJT CALARASI | 1400000209280 | 82 | 29 | 12 | 2009 | 210906.49 | 210906.49 |  |  | 210906.49 | 10 | 21090.649 | 1757.5541 | 0 | 21090.649
C1-5-14 |  | UTR Calarasi | Calarasi | [20 empty] | CONTOARE CEMTJT OLTENITA | 1400000209290 | 82 | 29 | 12 | 2009 | 221201.94 | 221201.94 |  |  | 221201.94 | 10 | 22120.194 | 1843.3495 | 0 | 22120.194
C1-5-15 |  | UTR Calarasi | Calarasi | [20 empty] | CONTOARE CEMTJT LEHLIU | 1400000209300 | 82 | 29 | 12 | 2009 | 46980.59 | 46980.59 |  |  | 46980.59 | 10 | 4698.059 | 391.5049 | 0 | 4698.059
C1-5-16 |  | UTR Calarasi | Calarasi | [20 empty] | CONTOARE CEMTJT CALARASI | 7400000017550 | 36 | 17 | 7 | 2009 | 26778.67 | 26778.67 |  |  | 26778.67 | 10 | 2677.867 | 223.1556 | 1115.7779 | 1562.0891
C1-5-17 |  | UTR Calarasi | Calarasi | [20 empty] | CONTOARE CEMTJT OLTENITA | 7400000017560 | 36 | 17 | 7 | 2009 | 10398.64 | 10398.64 |  |  | 10398.64 | 10 | 1039.864 | 86.6553 | 433.2767 | 606.5873
C1-5-18 |  | UTR Calarasi | Calarasi | [20 empty] | CONTOARE CEMTJT LEHLIU | 7400000017570 | 36 | 17 | 7 | 2009 | 4013.9 | 4013.9 |  |  | 4013.9 | 10 | 401.39 | 33.4492 | 167.2458 | 234.1442
C1-5-19 |  | UTR Calarasi | Calarasi | [20 empty] | CONTOARE CEMTJT CALARASI | 7400000020430 | 41 | 17 | 9 | 2009 | 50425.03 | 50425.03 |  |  | 50425.03 | 10 | 5042.503 | 420.2086 | 1260.6257 | 3781.8773
C1-5-20 |  | UTR Calarasi | Calarasi | [20 empty] | CONTOARE CEMTJT OLTENITA | 7400000020440 | 41 | 17 | 9 | 2009 | 34551.67 | 34551.67 |  |  | 34551.67 | 10 | 3455.167 | 287.9306 | 863.7917 | 2591.3753
C1-5-21 |  | UTR Calarasi | Calarasi | [20 empty] | CONTOARE CEMTJT LEHLIU | 7400000020450 | 41 | 17 | 9 | 2009 | 26334.75 | 26334.75 |  |  | 26334.75 | 10 | 2633.475 | 219.4563 | 658.3687 | 1975.1063
C1-6-1 | Modernizari grupuri de masura la UTR Slobozia | UTR Slobozia | jud. Ialomita | 879234.05 | 879234.05 |  |  | 0 |  |  |  | 0 |  |  |  | 879234.05 | 879234.05 |  |  | 879234.05 | 10 | 87923.405 | 7326.9504 | CONTOARE CE FETESTI | 7400000016250 | 54 | 4 | 5 | 2009 | 17910.25 | 17910.25 |  |  | 17910.25 | 10 | 1791.025 | 149.2521 | 1044.7646 | 746.2604
C1-6-2 |  | UTR Slobozia | jud. Ialomita | [20 empty] | CONTOARE CE FETESTI | 7400000014200 | 127 | 2 | 3 | 2009 | 17635.34 | 17635.34 |  |  | 17635.34 | 10 | 1763.534 | 146.9612 | 1322.6505 | 440.8835
C1-6-3 |  | UTR Slobozia | jud. Ialomita | [20 empty] | CONTOARE CE FETESTI | 1400000137790 | 3 | 8 | 1 | 2009 | 19880 | 19880 |  |  | 19880 | 10 | 1988 | 165.6667 | 1822.3333 | 165.6667
C1-6-4 |  | UTR Slobozia | jud. Ialomita | [20 empty] | CONTOARE CE FETESTI | 7400000016820 | 62 | 5 | 6 | 2009 | 19381.32 | 19381.32 |  |  | 19381.32 | 10 | 1938.132 | 161.511 | 969.066 | 969.066
C1-6-5 |  | UTR Slobozia | jud. Ialomita | [20 empty] | CONTOARE CE FETESTI | 1400000145400 | 12 | 10 | 2 | 2009 | 31463.75 | 31463.75 |  |  | 31463.75 | 10 | 3146.375 | 262.1979 | 2621.9792 | 524.3958
C1-6-6 |  | UTR Slobozia | jud. Ialomita | [20 empty] | CONTOARE CE FETESTI | 7400000014860 | 239 | 3 | 4 | 2009 | 4883.81 | 4883.81 |  |  | 4883.81 | 10 | 488.381 | 40.6984 | 325.5873 | 162.7937
C1-6-7 |  | UTR Slobozia | jud. Ialomita | [20 empty] | CONTOARE CE SLOBOZIA | 7400000014210 | 127 | 2 | 3 | 2009 | 15893.07 | 15893.07 |  |  | 15893.07 | 10 | 1589.307 | 132.4423 | 1191.9803 | 397.3268
C1-6-8 |  | UTR Slobozia | jud. Ialomita | [20 empty] | CONTOARE CE SLOBOZIA | 1400000145410 | 12 | 10 | 2 | 2009 | 27718 | 27718 |  |  | 27718 | 10 | 2771.8 | 230.9833 | 2309.8333 | 461.9667
C1-6-9 |  | UTR Slobozia | jud. Ialomita | [20 empty] | CONTOARE CE SLOBOZIA | 7400000014870 | 239 | 3 | 4 | 2009 | 24341.5 | 24341.5 |  |  | 24341.5 | 10 | 2434.15 | 202.8458 | 1622.7667 | 811.3833
C1-6-10 |  | UTR Slobozia | jud. Ialomita | [20 empty] | CONTOARE CE SLOBOZIA | 7400000016830 | 62 | 5 | 6 | 2009 | 34803.79 | 34803.79 |  |  | 34803.79 | 10 | 3480.379 | 290.0316 | 1740.1895 | 1740.1895
C1-6-11 |  | UTR Slobozia | jud. Ialomita | [20 empty] | CONTOARE CE SLOBOZIA | 1400000137800 | 3 | 8 | 1 | 2009 | 51120 | 51120 |  |  | 51120 | 10 | 5112 | 426 | 4686 | 426
C1-6-12 |  | UTR Slobozia | jud. Ialomita | [20 empty] | CONTOARE CE SLOBOZIA | 7400000016260 | 54 | 4 | 5 | 2009 | 9702.52 | 9702.52 |  |  | 9702.52 | 10 | 970.252 | 80.8543 | 565.9803 | 404.2717
C1-6-13 |  | UTR Slobozia | jud. Ialomita | [20 empty] | CONTOARE CE TANDAREI | 1400000137820 | 3 | 8 | 1 | 2009 | 17040 | 17040 |  |  | 17040 | 10 | 1704 | 142 | 1562 | 142
C1-6-14 |  | UTR Slobozia | jud. Ialomita | [20 empty] | CONTOARE CE TANDAREI | 7400000016280 | 54 | 4 | 5 | 2009 | 6342.64 | 6342.64 |  |  | 6342.64 | 10 | 634.264 | 52.8553 | 369.9873 | 264.2767
C1-6-15 |  | UTR Slobozia | jud. Ialomita | [20 empty] | CONTOARE CE TANDAREI | 7400000014230 | 127 | 2 | 3 | 2009 | 18887.46 | 18887.46 |  |  | 18887.46 | 10 | 1888.746 | 157.3955 | 1416.5595 | 472.1865
C1-6-16 |  | UTR Slobozia | jud. Ialomita | [20 empty] | CONTOARE CE TANDAREI | 1400000145430 | 12 | 10 | 2 | 2009 | 34057.45 | 34057.45 |  |  | 34057.45 | 10 | 3405.745 | 283.8121 | 2838.1208 | 567.6242
C1-6-17 |  | UTR Slobozia | jud. Ialomita | [20 empty] | CONTOARE CE TANDAREI | 7400000014890 | 239 | 3 | 4 | 2009 | 11451.44 | 11451.44 |  |  | 11451.44 | 10 | 1145.144 | 95.4287 | 763.4293 | 381.7147
C1-6-18 |  | UTR Slobozia | jud. Ialomita | [20 empty] | CONTOARE CE TANDAREI | 7400000016850 | 62 | 5 | 6 | 2009 | 6652.31 | 6652.31 |  |  | 6652.31 | 10 | 665.231 | 55.4359 | 332.6155 | 332.6155
C1-6-19 |  | UTR Slobozia | jud. Ialomita | [20 empty] | CONTOARE CE URZICENI | 7400000014220 | 127 | 2 | 3 | 2009 | 18636.09 | 18636.09 |  |  | 18636.09 | 10 | 1863.609 | 155.3007 | 1397.7068 | 465.9022
C1-6-20 |  | UTR Slobozia | jud. Ialomita | [20 empty] | CONTOARE CE URZICENI | 7400000014880 | 239 | 3 | 4 | 2009 | 22767.54 | 22767.54 |  |  | 22767.54 | 10 | 2276.754 | 189.7295 | 1517.836 | 758.918
C1-6-21 |  | UTR Slobozia | jud. Ialomita | [20 empty] | CONTOARE CE URZICENI | 7400000016270 | 54 | 4 | 5 | 2009 | 25456.32 | 25456.32 |  |  | 25456.32 | 10 | 2545.632 | 212.136 | 1484.952 | 1060.68
C1-6-22 |  | UTR Slobozia | jud. Ialomita | [20 empty] | CONTOARE CE URZICENI | 7400000016840 | 62 | 5 | 6 | 2009 | 31958.28 | 31958.28 |  |  | 31958.28 | 10 | 3195.828 | 266.319 | 1597.914 | 1597.914
C1-6-23 |  | UTR Slobozia | jud. Ialomita | [20 empty] | CONTOARE CE URZICENI | 1400000137810 | 3 | 8 | 1 | 2009 | 39760 | 39760 |  |  | 39760 | 10 | 3976 | 331.3333 | 3644.6667 | 331.3333
C1-6-24 |  | UTR Slobozia | jud. Ialomita | [20 empty] | CONTOARE CE URZICENI | 1400000145420 | 12 | 10 | 2 | 2009 | 48318.45 | 48318.45 |  |  | 48318.45 | 10 | 4831.845 | 402.6538 | 4026.5375 | 805.3075
C1-6-25 |  | UTR Slobozia | jud. Ialomita | [20 empty] | CONTOARE CE FETESTI MONOF | 1400000178020 | 44 | 3 | 7 | 2009 | 18058.11 | 18058.11 |  |  | 18058.11 | 10 | 1805.811 | 150.4843 | 752.4212 | 1053.3898
C1-6-26 |  | UTR Slobozia | jud. Ialomita | [20 empty] | CONTOARE CE SLOBOZIA MONOF TRIF | 1400000178030 | 44 | 3 | 7 | 2009 | 30363.38 | 30363.38 |  |  | 30363.38 | 10 | 3036.338 | 253.0282 | 1265.1408 | 1771.1972
C1-6-27 |  | UTR Slobozia | jud. Ialomita | [20 empty] | CONTOARE CE URZICENI MONOF | 1400000178040 | 44 | 3 | 7 | 2009 | 25540.04 | 25540.04 |  |  | 25540.04 | 10 | 2554.004 | 212.8337 | 1064.1683 | 1489.8357
C1-6-28 |  | UTR Slobozia | jud. Ialomita | [20 empty] | CONTOARE CE TANDAREI TRIF | 1400000178050 | 44 | 3 | 7 | 2009 | 22676.64 | 22676.64 |  |  | 22676.64 | 10 | 2267.664 | 188.972 | 944.86 | 1322.804
C1-6-29 |  | UTR Slobozia | jud. Ialomita | [20 empty] | CONTOARE CE FETESTI MONOF TRIF | 1400000182670 | 107 | 12 | 8 | 2009 | 20279.97 | 20279.97 |  |  | 20279.97 | 10 | 2027.997 | 168.9998 | 675.999 | 1351.998
C1-6-30 |  | UTR Slobozia | jud. Ialomita | [20 empty] | CONTOARE CE SLOBOZIA MONOF TRIF | 1400000182680 | 107 | 12 | 8 | 2009 | 14238.75 | 14238.75 |  |  | 14238.75 | 10 | 1423.875 | 118.6562 | 474.625 | 949.25
C1-6-31 |  | UTR Slobozia | jud. Ialomita | [20 empty] | CONTOARE CE URZICENI MONOF | 1400000182690 | 107 | 12 | 8 | 2009 | 15294.8 | 15294.8 |  |  | 15294.8 | 10 | 1529.48 | 127.4567 | 509.8267 | 1019.6533
C1-6-32 |  | UTR Slobozia | jud. Ialomita | [20 empty] | CONTOARE CE TANDAREI MONOF TRIFAZ | 1400000182700 | 107 | 12 | 8 | 2009 | 23821.67 | 23821.67 |  |  | 23821.67 | 10 | 2382.167 | 198.5139 | 794.0557 | 1588.1113
C1-6-33 |  | UTR Slobozia | jud. Ialomita | [20 empty] | CONTOARE CE FETESTI | 1400000195780 | 56 | 7 | 9 | 2009 | 6264.06 | 6264.06 |  |  | 6264.06 | 10 | 626.406 | 52.2005 | 156.6015 | 469.8045
C1-6-34 |  | UTR Slobozia | jud. Ialomita | [20 empty] | CONTOARE CE SLOBOZIA | 1400000195790 | 56 | 7 | 9 | 2009 | 18182.3 | 18182.3 |  |  | 18182.3 | 10 | 1818.23 | 151.5192 | 454.5575 | 1363.6725
C1-6-35 |  | UTR Slobozia | jud. Ialomita | [20 empty] | CONTOARE CE URZICENI | 1400000195800 | 56 | 7 | 9 | 2009 | 5965.41 | 5965.41 |  |  | 5965.41 | 10 | 596.541 | 49.7118 | 149.1353 | 447.4058
C1-6-36 |  | UTR Slobozia | jud. Ialomita | [20 empty] | CONTOARE CE TANDAREI | 1400000195810 | 56 | 7 | 9 | 2009 | 6035.59 | 6035.59 |  |  | 6035.59 | 10 | 603.559 | 50.2966 | 150.8897 | 452.6692
C1-6-37 |  | UTR Slobozia | jud. Ialomita | [20 empty] | CONTOARE CE FETESTI | 1400000198720 | 70 | 7 | 10 | 2009 | 6516.76 | 6516.76 |  |  | 6516.76 | 10 | 651.676 | 54.3063 | 108.6127 | 543.0633
C1-6-38 |  | UTR Slobozia | jud. Ialomita | [20 empty] | CONTOARE CE SLOBOZIA | 1400000198730 | 70 | 7 | 10 | 2009 | 29043.96 | 29043.96 |  |  | 29043.96 | 10 | 2904.396 | 242.033 | 484.066 | 2420.33
C1-6-39 |  | UTR Slobozia | jud. Ialomita | [20 empty] | CONTOARE CE URZICENI | 1400000198740 | 70 | 7 | 10 | 2009 | 64835.24 | 64835.24 |  |  | 64835.24 | 10 | 6483.524 | 540.2937 | 1080.5873 | 5402.9367
C1-6-40 |  | UTR Slobozia | jud. Ialomita | [20 empty] | CONTOARE CE TANDAREI | 1400000198750 | 70 | 7 | 10 | 2009 | 18545.6 | 18545.6 |  |  | 18545.6 | 10 | 1854.56 | 154.5467 | 309.0933 | 1545.4667
C1-6-41 |  | UTR Slobozia | jud. Ialomita | [20 empty] | CONTOARE CE FETESTI | 7400000022030 | 82 | 5 | 10 | 2009 | 1702.96 | 1702.96 |  |  | 1702.96 | 10 | 170.296 | 14.1913 | 28.3827 | 141.9133
C1-6-42 |  | UTR Slobozia | jud. Ialomita | [20 empty] | CONTOARE CE SLOBOZIA | 7400000022040 | 82 | 5 | 10 | 2009 | 10302.87 | 10302.87 |  |  | 10302.87 | 10 | 1030.287 | 85.8572 | 171.7145 | 858.5725
C1-6-43 |  | UTR Slobozia | jud. Ialomita | [20 empty] | CONTOARE CE URZICENI | 7400000022050 | 82 | 5 | 10 | 2009 | 33639.76 | 33639.76 |  |  | 33639.76 | 10 | 3363.976 | 280.3313 | 560.6627 | 2803.3133
C1-6-44 |  | UTR Slobozia | jud. Ialomita | [20 empty] | CONTOARE CE TANDAREI | 7400000022060 | 82 | 5 | 10 | 2009 | 4493.96 | 4493.96 |  |  | 4493.96 | 10 | 449.396 | 37.4497 | 74.8993 | 374.4967
C1-6-45 |  | UTR Slobozia | jud. Ialomita | [20 empty] | CONTOARE CE FETESTI | 7400000022120 | 746 | 2 | 12 | 2009 | 7687.99 | 7687.99 |  |  | 7687.99 | 10 | 768.799 | 64.0666 | 0 | 768.799
C1-6-46 |  | UTR Slobozia | jud. Ialomita | [20 empty] | CONTOARE CE SLOBOZIA | 7400000022130 | 746 | 2 | 12 | 2009 | 17004.91 | 17004.91 |  |  | 17004.91 | 10 | 1700.491 | 141.7076 | 0 | 1700.491
C1-6-47 |  | UTR Slobozia | jud. Ialomita | [20 empty] | CONTOARE CE URZICENI | 7400000022140 | 746 | 2 | 12 | 2009 | 32346.11 | 32346.11 |  |  | 32346.11 | 10 | 3234.611 | 269.5509 | 0 | 3234.611
C1-6-48 |  | UTR Slobozia | jud. Ialomita | [20 empty] | CONTOARE CE TANDAREI | 7400000022150 | 746 | 2 | 12 | 2009 | 12707.77 | 12707.77 |  |  | 12707.77 | 10 | 1270.777 | 105.8981 | 0 | 1270.777
C1-6-49 |  | UTR Slobozia | jud. Ialomita | [20 empty] | CONTOARE CE FETESTI | 7400000022290 | 237 | 31 | 12 | 2009 | 20434.99 | 20434.99 |  |  | 20434.99 | 10 | 2043.499 | 170.2916 | 0 | 2043.499
C1-6-50 |  | UTR Slobozia | jud. Ialomita | [20 empty] | CONTOARE CE SLOBOZIA | 7400000022300 | 237 | 31 | 12 | 2009 | 14404.62 | 14404.62 |  |  | 14404.62 | 10 | 1440.462 | 120.0385 | 0 | 1440.462
C1-6-51 |  | UTR Slobozia | jud. Ialomita | [20 empty] | CONTOARE CE URZICENI | 7400000022310 | 237 | 31 | 12 | 2009 | 39641.44 | 39641.44 |  |  | 39641.44 | 10 | 3964.144 | 330.3453 | 0 | 3964.144
C1-6-52 |  | UTR Slobozia | jud. Ialomita | [20 empty] | CONTOARE CE TANDAREI | 7400000022320 | 237 | 31 | 12 | 2009 | 9664.84 | 9664.84 |  |  | 9664.84 | 10 | 966.484 | 80.5403 | 0 | 966.484
C1-7-1 | Modernizari grupuri de masura la UTR Tulcea | UTR Tulcea | jud. Tulcea | 522091.1929 | 522091.1929 |  |  | 0 |  |  |  | 0 |  |  |  | 522091.1929 | 522091.1929 |  |  | 522091.19 | 10 | 52209.119 | 4350.7599 | CONTORI FEBRUARIE 2009 CEMTJT BABADAG | 7400000013840 | 4 | 9 | 3 | 2009 | 9245.35 | 9245.35 |  |  | 9245.35 | 10 | 924.535 | 77.0446 | 693.4013 | 231.1337
C1-7-2 |  | UTR Tulcea | jud. Tulcea | [20 empty] | CONTORI FEBRUARIE 2009 CEMTJT TULCEA | 7400000013850 | 5 | 9 | 3 | 2009 | 51167.07 | 51167.07 |  |  | 51167.07 | 10 | 5116.707 | 426.3922 | 3837.5302 | 1279.1768
C1-7-3 |  | UTR Tulcea | jud. Tulcea | [20 empty] | CONTORI LUNA APRILIE 2009 | 7400000016690 | 8 | 8 | 5 | 2009 | 6248.25 | 6248.25 |  |  | 6248.25 | 10 | 624.825 | 52.0688 | 364.4812 | 260.3438
C1-7-4 |  | UTR Tulcea | jud. Tulcea | [20 empty] | CONTORI LUNA APRILIE 2009 | 7400000016700 | 9 | 8 | 5 | 2009 | 12435.93 | 12435.93 |  |  | 12435.93 | 10 | 1243.593 | 103.6328 | 725.4293 | 518.1638
C1-7-5 |  | UTR Tulcea | jud. Tulcea | [20 empty] | CONTORI LUNA IANUARIE BABADAG | 7400000013160 | 2 | 31 | 01 | 2009 | 7699.97 | 7699.97 |  |  | 7699.97 | 10 | 769.997 | 64.1664 | 705.8306 | 64.1664
C1-7-6 |  | UTR Tulcea | jud. Tulcea | [20 empty] | CONTORI LUNA IANUARIE TULCEA | 7400000013170 | 1 | 31 | 01 | 2009 | 13626.54 | 13626.54 |  |  | 13626.54 | 10 | 1362.654 | 113.5545 | 1249.0995 | 113.5545
C1-7-7 |  | UTR Tulcea | jud. Tulcea | [20 empty] | contori luna mai 2009 | 7400000016810 | 10 | 8 | 6 | 2009 | 5849.87 | 5849.87 |  |  | 5849.87 | 10 | 584.987 | 48.7489 | 292.4935 | 292.4935
C1-7-8 |  | UTR Tulcea | jud. Tulcea | [20 empty] | contori luna mai 2009 | 7400000016800 | 11 | 8 | 6 | 2009 | 26731.91 | 26731.91 |  |  | 26731.91 | 10 | 2673.191 | 222.7659 | 1336.5955 | 1336.5955
C1-7-9 |  | UTR Tulcea | jud. Tulcea | [20 empty] | CONTORI LUNA MARTIE 2009 | 7400000015460 | 7 | 8 | 4 | 2009 | 15965.2 | 15965.2 |  |  | 15965.2 | 10 | 1596.52 | 133.0433 | 1064.3467 | 532.1733
C1-7-10 |  | UTR Tulcea | jud. Tulcea | [20 empty] | CONTORI LUNA MARTIE 2009 | 7400000015470 | 7 | 8 | 4 | 2009 | 12459.32 | 12459.32 |  |  | 12459.32 | 10 | 1245.932 | 103.8277 | 830.6213 | 415.3107
C1-7-11 |  | UTR Tulcea | jud. Tulcea | [20 empty] | contori noiembrie 2008_ babadag | 7400000012310 | 1 | 22 | 01 | 2009 | 4207.69 | 4207.69 |  |  | 4207.69 | 10 | 420.769 | 35.0641 | 385.7049 | 35.0641
C1-7-12 |  | UTR Tulcea | jud. Tulcea | [20 empty] | contori octombrie 2008_ babadag | 7400000012320 | 1 | 22 | 01 | 2009 | 6696.84 | 6696.84 |  |  | 6696.84 | 10 | 669.684 | 55.807 | 613.877 | 55.807
C1-7-13 |  | UTR Tulcea | jud. Tulcea | [20 empty] | SECURIZARE GRUPURI MASURA, SOLUTIA 1 | 1100000137860 | 48 | 24 | 12 | 2009 | 9710.5 | 9710.5 |  |  | 9710.5 | 10 | 971.05 | 80.9208 | 0 | 971.05
C1-7-14 |  | UTR Tulcea | jud. Tulcea | [20 empty] | SECURIZARE GRUPURI MASURA, SOLUTIA 3 | 1100000137870 | 48 | 24 | 12 | 2009 | 13039.06 | 13039.06 |  |  | 13039.06 | 10 | 1303.906 | 108.6588 | 0 | 1303.906
C1-7-15 |  | UTR Tulcea | jud. Tulcea | [20 empty] | SECURIZARE GRUPURI MASURA, SOLUTIA 3, BABADAG | 1100000137880 | 48 | 24 | 12 | 2009 | 15045.57 | 15045.57 |  |  | 15045.57 | 10 | 1504.557 | 125.3798 | 0 | 1504.557
C1-7-16 |  | UTR Tulcea | jud. Tulcea | [20 empty] | SECURIZARE GRUPURI MASURA, SOLUTIA 5,TULCEA | 1100000137890 | 48 | 24 | 12 | 2009 | 135847.12 | 135847.12 |  |  | 135847.12 | 10 | 13584.712 | 1132.0593 | 0 | 13584.712
C1-7-17 |  | UTR Tulcea | jud. Tulcea | [20 empty] | SECURIZARE GRUPURI MASURA, SOLUTIA 5, BABADAG | 1100000137900 | 48 | 24 | 12 | 2009 | 159421.07 | 159421.07 |  |  | 159421.07 | 10 | 15942.107 | 1328.5089 | 0 | 15942.107
C1-7-18 |  | UTR Tulcea | jud. Tulcea | [20 empty] | CONTORI LUNA iunie TULCEA | 7400000018220 | 13 | 3 | 7 | 2009 | 30326.09 | 30326.09 |  |  | 30326.09 | 10 | 3032.609 | 252.7174 | 1263.5871 | 1769.0219
C1-7-19 |  | UTR Tulcea | jud. Tulcea | [20 empty] | CONTORI IULIE BABADAG | 7400000019610 | 5262 | 30 | 8 | 2009 | 26564.07 | 26564.07 |  |  | 26564.07 | 10 | 2656.407 | 221.3673 | 885.469 | 1770.938
C1-7-20 |  | UTR Tulcea | jud. Tulcea | [20 empty] | CONTORI IULIE TULCEA | 7400000019620 | 5261 | 30 | 8 | 2009 | 22253.92 | 22253.92 |  |  | 22253.92 | 10 | 2225.392 | 185.4493 | 741.7973 | 1483.5947
C1-7-21 |  | UTR Tulcea | jud. Tulcea | [20 empty] | CONTORI LUNA august tulcea | 7400000019690 | 5923 | 8 | 9 | 2009 | 110117.19 | 110117.19 |  |  | 110117.19 | 10 | 11011.719 | 917.6432 | 2752.9297 | 8258.7892
C1-7-22 |  | UTR Tulcea | jud. Tulcea | [20 empty] | CONTORI SEPTEMBRIE CEMTJT TULCEA | 7400000021950 | 19 | 8 | 10 | 2009 | 36638.47 | 36638.47 |  |  | 36638.47 | 10 | 3663.847 | 305.3206 | 610.6412 | 3053.2058
C1-7-23 |  | UTR Tulcea | jud. Tulcea | [20 empty] | CONTORI SEPTEMBRIE CEMTJT BABADAG | 7400000021960 | 18 | 8 | 10 | 2009 | 19628.33 | 19628.33 |  |  | 19628.33 | 10 | 1962.833 | 163.5694 | 327.1388 | 1635.6942
C1-7-24 |  | UTR Tulcea | jud. Tulcea | [20 empty] | CONTORI OCTOMBRIE CEMTJT TULCEA | 7400000022090 | 21 | 10 | 11 | 2009 | 37316.52 | 37316.52 |  |  | 37316.52 | 10 | 3731.652 | 310.971 | 310.971 | 3420.681
C1-7-25 |  | UTR Tulcea | jud. Tulcea | [20 empty] | CONTORI OCTOMBRIE CEMTJT BABADAG | 7400000022100 | 20 | 10 | 11 | 2009 | 75491.05 | 75491.05 |  |  | 75491.05 | 10 | 7549.105 | 629.0921 | 629.0921 | 6920.0129
C1-7-26 |  | UTR Tulcea | jud. Tulcea | [20 empty] | CONTORI NOIEMBRIE 2009, CEMTJT TULCEA | 7400000022160 | 8298 | 11 | 12 | 2009 | 101428 | 101428 |  |  | 101428 | 10 | 10142.8 | 845.2333 | 0 | 10142.8
C1-7-27 |  | UTR Tulcea | jud. Tulcea | [20 empty] | CONTORI NOIEMBRIE 2009, CEMTJT BABADAG | 7400000022170 | 8297 | 11 | 12 | 2009 | 144439.21 | 144439.21 |  |  | 144439.21 | 10 | 14443.921 | 1203.6601 | 0 | 14443.921
C1-7-28 |  | UTR Tulcea | jud. Tulcea | [20 empty] | CONTORI DECEMBRIE CEMTJT BABADAG | 7400000022340 | 24 | 31 | 12 | 2009 | 1892.82 | 1892.82 |  |  | 1892.82 | 10 | 189.282 | 15.7735 | 0 | 189.282
C1-7-29 |  | UTR Tulcea | jud. Tulcea | [20 empty] | CONTORI IUNIE CEMTJT BABADAG | 7400000022350 | 12 | 3 | 7 | 2009 | 3425.44 | 3425.44 |  |  | 3425.44 | 10 | 342.544 | 28.5453 | 142.7267 | 199.8173
C1-7-30 |  | UTR Tulcea | jud. Tulcea | [20 empty] | CONTORI DECEMBRIE CEMTJT TULCEA | 7400000022370 | 25 | 31 | 12 | 2009 | 7840.65 | 7840.65 |  |  | 7840.65 | 10 | 784.065 | 65.3388 | 0 | 784.065
C1-8-1 | Imbunatatire tensiune si reducere CPT in LEA JT din localitatea Belciugatele | UTR Calarasi | Belciugatele | 265965.18 | 265965.18 |  |  | 0 |  |  |  | 0 |  |  |  | 265965.18 | 265965.18 |  |  | 265965.18 | 32 | 8311.4119 | 692.6177 | BRANSAMENTE AFERENTE LEA JT BELCIUGATELE | 600000012162 | 17 | 23 | 3 | 2009 | 53396.85 | 53396.85 |  |  | 53396.85 | 32 | 1668.6516 | 139.0543 | 1251.4887 | 417.1629
C1-8-2 |  | UTR Calarasi | Belciugatele | [20 empty] | LEA JT BELCIUGATELE | 600000215810 | 17 | 23 | 3 | 2009 | 142118 | 142118 |  |  | 142118 | 32 | 4441.1875 | 370.099 | 3330.8906 | 1110.2969
C1-8-3 |  | UTR Calarasi | Belciugatele | [20 empty] | LEA MT, RACORD LA PTA 1364 | 600000215800 | 17 | 23 | 3 | 2009 | 14732 | 14732 |  |  | 14732 | 32 | 460.375 | 38.3646 | 345.2812 | 115.0938
C1-8-4 |  | UTR Calarasi | Belciugatele | [20 empty] | PTA 160KVA, 20/0.4KVA, BELCIUGATELE 1364 | 1100000129340 | 17 | 23 | 3 | 2009 | 69134.09 | 69134.09 |  |  | 69134.09 | 10 | 6913.409 | 576.1174 | 5185.0567 | 1728.3522
C1-8-5 |  | UTR Calarasi | Belciugatele | [20 empty] | TRANSFORMATOR 160KVA, 20/0.4KV, SERIA 341444 | 1100000129330 | 17 | 23 | 3 | 2009 | 18500 | 18500 |  |  | 18500 | 16 | 1156.25 | 96.3542 | 867.1875 | 289.0625
C1-9-1 | Modernizare grupuri de masura la UTR Tulcea | UTR Tulcea | jud. Tulcea | 357142.86 | 357142.86 |  |  | 0 |  |  |  | 0 |  |  |  | 357142.86 | 357142.86 |  |  | 357142.86 | 10 | 35714.286 | 2976.1905 | CONTORI MONOFAZIC | 7400000016680 | 15 | 11 | 5 | 2009 | 100320.16 | 100320.16 |  |  | 100320.16 | 10 | 10032.016 | 836.0013 | 5852.0093 | 4180.0067
C1-9-2 |  | UTR Tulcea | jud. Tulcea | [20 empty] | CONTORI MONOFAZICI | 7400000012950 | 1 | 22 | 01 | 2009 | 10867.5 | 10867.5 |  |  | 10867.5 | 10 | 1086.75 | 90.5625 | 996.1875 | 90.5625
C1-9-3 |  | UTR Tulcea | jud. Tulcea | [20 empty] | CONTORI MONOFAZICI | 7400000012960 | 1 | 22 | 01 | 2009 | 38078.08 | 38078.08 |  |  | 38078.08 | 10 | 3807.808 | 317.3173 | 3490.4907 | 317.3173
C1-9-4 |  | UTR Tulcea | jud. Tulcea | [20 empty] | CONTORI MONOFAZICI | 7400000013830 | 5 | 10 | 3 | 2009 | 72936.64 | 72936.64 |  |  | 72936.64 | 10 | 7293.664 | 607.8053 | 5470.248 | 1823.416
C1-9-5 |  | UTR Tulcea | jud. Tulcea | [20 empty] | CONTORI MONOFAZICI | 7400000013860 | 1425 | 14 | 3 | 2009 | 56151.25 | 56151.25 |  |  | 56151.25 | 10 | 5615.125 | 467.9271 | 4211.3438 | 1403.7812
C1-9-6 |  | UTR Tulcea | jud. Tulcea | [20 empty] | CONTORI MONOFAZICI | 7400000015080 | 7 | 17 | 3 | 2009 | 86313.97 | 86313.97 |  |  | 86313.97 | 10 | 8631.397 | 719.2831 | 6473.5477 | 2157.8493
C1-9-7 |  | UTR Tulcea | jud. Tulcea | [20 empty] | CONTORI MONOFAZATI | 1400000210190 | 27 | 14 | 12 | 2009 | 15697.5 | 15697.5 |  |  | 15697.5 | 10 | 1569.75 | 130.8125 | 0 | 1569.75
C1-9-8 |  | UTR Tulcea | jud. Tulcea | [19 empty] | 0 | CONTORI MONOFAZATI | 1400000210210 | 27 | 14 | 12 | 2009 | 17465 | 17465 |  |  | 17465 | 10 | 1746.5 | 145.5417 | 0 | 1746.5
C1-LS-1-1 | Extindere telecitire prin telecomunicatii la UTR Calarasi | UTR Calarasi | jud. Calarasi | 0 | 0 |  |  | 0 |  |  |  | 0 |  |  |  | 0 |  |  |  | 0 | 12 | 0 | 0 | CUTII DE TELECOMUNICATIE GSM-SISTEM GALAXY | 1400000155810 | 19 | 30 | 3 | 2009 | 9202.1 | 9202.1 |  |  | 9202.1 | 3 | 3067.3667 | 255.6139 | 2300.525 | 766.8417
C1-LS-1-2 |  | UTR Calarasi | jud. Calarasi | [20 empty] | CUTII DE TELECOMUNICATIE GSM-SISTEM GALAXY | 1400000163180 | 24 | 30 | 4 | 2009 | 1024.7 | 1024.7 |  |  | 1024.7 | 3 | 341.5667 | 28.4639 | 227.7111 | 113.8556
C1-LS-1-3 |  | UTR Calarasi | jud. Calarasi | [20 empty] | CUTII DE TELECOMUNICATIE GSM-SISTEM GALAXY | 1400000189350 | 40 | 17 | 9 | 2009 | 2695.51 | 2695.51 |  |  | 2695.51 | 3 | 898.5033 | 74.8753 | 224.6258 | 673.8775
C1-LS-2-1 | Extindere telecitire prin telecomunicatii la UTR Tulcea | UTR Tulcea | jud. Tulcea | 0 | 0 |  |  | 0 |  |  |  | 0 |  |  |  | 0 |  |  |  | 0 | 12 | 0 | 0 | CUTII COMUNICATIE CU MODEM GSM | 2000000006740 | 2819 | 30 | 4 | 2009 | 68494.72 | 68494.72 |  |  | 68494.72 | 3 | 22831.5733 | 1902.6311 | 15221.0489 | 7610.5244
C1-LS-2-2 |  | UTR Tulcea | jud. Tulcea | [20 empty] | cutii comunicatie modem | 2000000006730 | 3 | 31 | 01 | 2009 | 467.36 | 467.36 |  |  | 467.36 | 3 | 155.7867 | 12.9822 | 142.8044 | 12.9822
C2 | Preluări capacităţi energetice de distribuţie a energiei electrice de la terţi: |  |  | 321428.5714 | 321428.5714 | 0 | 0 | 0 | 0 | 0 | 0 | 0 | 0 | 0 | 0 | 321428.5714 | 321428.5714 | 0 | 0 | 321428.5714 |  | 10044.6429 | 837.0536 | [6 empty] | 17000 | 17000 | 0 | 0 | 17000 |  | 1700 | 141.6667 | 141.6667 | 1558.3333
C2-1 | Preluari capacitati la UTR-uri | UTR Calarasi | Calarasi | 57143 | 57143 | 0 | 0 | 0 | 0 | 0 | 0 | 0 | 0 | 0 | 0 | 57143 | 57143 | 0 | 0 | 57143 | 32 | 1785.7188 | 148.8099 | [6 empty] | 0
C2-2 | Preluari capacitati la UTR-uri | UTR Constanta | Constanta | 149999.5714 | 149999.5714 | 0 | 0 | 0 | 0 | 0 | 0 | 0 | 0 | 0 | 0 | 149999.5714 | 149999.5714 | 0 | 0 | 149999.5714 | 32 | 4687.4866 | 390.6239 | PTA 160KVA SI DERIV DIN LEA 20KV, PLOPENI | 1100000132230 | 1357 | 4 | 11 | 2009 | 17000 | 17000 |  |  | 17000 | 10 | 1700 | 141.6667 | 141.6667 | 1558.3333
C2-3 | Preluari capacitati la UTR-uri | UTR Slobozia | Slobozia | 57143 | 57143 | 0 | 0 | 0 | 0 | 0 | 0 | 0 | 0 | 0 | 0 | 57143 | 57143 | 0 | 0 | 57143 | 32 | 1785.7188 | 148.8099 | [6 empty] | 0
C2-4 | Preluari capacitati la UTR-uri | UTR Tulcea | Tulcea | 57143 | 57143 | 0 | 0 | 0 | 0 | 0 | 0 | 0 | 0 | 0 | 0 | 57143 | 57143 | 0 | 0 | 57143 | 32 | 1785.7188 | 148.8099 | [6 empty] | 0 | 0
C3 | Îmbunătăţire calitate energie electrică: |  |  | 14044658.3314 | 14044658.3314 | 0 | 0 | 291328.61 | 291328.61 | 0 | 0 | 8656437.9843 | 8656437.9843 | 0 | 0 | 6298231.0271 | 6298231.0271 | 0 | 0 | 14044658.3314 |  | 1084020.4694 | 90335.0391 | [6 empty] | 13703580.32 | 13703580.32 | 0 | 0 | 13703580.32 |  | 1130336.2483 | 94194.6874 | 134182.6233 | 996153.625
C3-1-1 | Imbunatatire tensiune sat Padurisu, com. Frumusani | UTR Calarasi | Frumusani,Padurisu | 314339.29 | 314339.29 |  |  | 0 |  |  |  | 0 |  |  |  | 314339.29 | 314339.29 |  |  | 314339.29 | 12 | 26194.9408 | 2182.9117 | LEA JT PADURISU AF. PTA 2418 | 600000194271 | 22 | 10 | 4 | 2009 | 107694.95 | 107694.95 |  |  | 107694.95 | 32 | 3365.4672 | 280.4556 | 2243.6448 | 1121.8224
C3-1-2 |  | UTR Calarasi | Frumusani,Padurisu | [20 empty] | LEA MT (RACORD LA PTA 2418) | 600000194281 | 22 | 10 | 4 | 2009 | 84513.4 | 84513.4 |  |  | 84513.4 | 32 | 2641.0437 | 220.087 | 1760.6958 | 880.3479
C3-1-3 |  | UTR Calarasi | Frumusani,Padurisu | [20 empty] | LES MT LA PTA 2418 | 600000218800 | 22 | 10 | 4 | 2009 | 71831.23 | 71831.23 |  |  | 71831.23 | 32 | 2244.7259 | 187.0605 | 1496.484 | 748.242
C3-1-4 |  | UTR Calarasi | Frumusani,Padurisu | [20 empty] | PTA 2418, 250KVA, 20/0.4KV | 1100000129560 | 22 | 10 | 4 | 2009 | 56390.99 | 56390.99 |  |  | 56390.99 | 10 | 5639.099 | 469.9249 | 3759.3993 | 1879.6997
C3-1-5 |  | UTR Calarasi | Frumusani,Padurisu | [20 empty] | TRANSFORMATOR 250KVA, 20/0.4KV, SERIA 56920 | 1100000129570 | 22 | 10 | 4 | 2009 | 31629.6 | 31629.6 |  |  | 31629.6 | 16 | 1976.85 | 164.7375 | 1317.9 | 658.95
C3-2-1 | Imbunatatire tensiune loc. Barcanesti, 3 PT-uri | UTR Slobozia | Barcanesti | 64285.71 | 64285.71 |  |  | 0 |  |  |  | 0 |  |  |  | 64285.71 | 64285.71 |  |  | 64285.71 | 12 | 5357.1425 | 446.4285 | RAC LEA PTA 5458 DIN LEA 20KV COSERENI-DERIV AXINT | 600000244170 | 77 | 20 | 9 | 2009 | 9549.74 | 9549.74 |  |  | 9549.74 | 32 | 298.4294 | 24.8691 | 74.6073 | 223.822
C3-2-2 |  | UTR Slobozia | Barcanesti | [20 empty] | RAC LEA PTA 5459 DIN LEA 20KV COSERENI-DERIV AXINT | 600000244180 | 77 | 20 | 9 | 2009 | 11592.23 | 11592.23 |  |  | 11592.23 | 32 | 362.2572 | 30.1881 | 90.5643 | 271.6929
C3-2-3 |  | UTR Slobozia | Barcanesti | [20 empty] | RAC LEA PTA 5460DIN LEA 20KV COSERENI-DERIV AXINT | 600000244190 | 77 | 20 | 9 | 2009 | 11602.24 | 11602.24 |  |  | 11602.24 | 32 | 362.57 | 30.2142 | 90.6425 | 271.9275
C3-2-4 |  | UTR Slobozia | Barcanesti | [20 empty] | ECHIPAMENT ELECTRIC PTA 5458 | 1100000131450 | 77 | 20 | 9 | 2009 | 13345.7 | 13345.7 |  |  | 13345.7 | 10 | 1334.57 | 111.2142 | 333.6425 | 1000.9275
C3-2-5 |  | UTR Slobozia | Barcanesti | [20 empty] | ECHIPAMENT ELECTRIC PTA 5458 | 1100000131460 | 77 | 20 | 9 | 2009 | 13345.7 | 13345.7 |  |  | 13345.7 | 10 | 1334.57 | 111.2142 | 333.6425 | 1000.9275
C3-2-6 |  | UTR Slobozia | Barcanesti | [20 empty] | ECHIPAMENT ELECTRIC PTA 5460 | 1100000131470 | 77 | 20 | 9 | 2009 | 13345.7 | 13345.7 |  |  | 13345.7 | 10 | 1334.57 | 111.2142 | 333.6425 | 1000.9275
C3-3-1 | Îmbunătatire tensiune LEA JT PT 1133 Năvodari | UTR Constanta | Navodari | 17119.68 | 17119.68 |  |  | 0 |  |  |  | 0 |  |  |  | 17119.68 | 17119.68 |  |  | 17119.68 | 32 | 534.99 | 44.5825 | LEA JT DIN PT 1133, NAVODARI | 6000000491816 | 106 | 30 | 6 | 2009 | 19174.04 | 19174.04 |  |  | 19174.04 | 32 | 599.1888 | 49.9324 | 299.5944 | 299.5944
C3-4-1 | Imbunatatire tensiune LEA JT din PT 265 Costinesti | UTR Constanta | Costinesti | 14837.25 | 14837.25 |  |  | 0 |  |  |  | 0 |  |  |  | 14837.25 | 14837.25 |  |  | 14837.25 | 32 | 463.6641 | 38.6387 | LEA JT DIN PT 265, IMBUN. TENS, COSTINESTI | 600000231230 | 4 | 30 | 6 | 2009 | 16617.72 | 16617.72 |  |  | 16617.72 | 32 | 519.3038 | 43.2753 | 259.6519 | 259.6519
C3-5-1 | Imbunatatire tensiune LEA JT din PTCZ 60 Mangalia | UTR Constanta | Mangalia | 8745.4 | 8745.4 |  |  | 0 |  |  |  | 0 |  |  |  | 8745.4 | 8745.4 |  |  | 8745.4 | 32 | 273.2937 | 22.7745 | LEA JT DIN PT 60, MANGALIA | 600000231290 | 3 | 30 | 6 | 2009 | 9794.85 | 9794.85 |  |  | 9794.85 | 32 | 306.0891 | 25.5074 | 153.0445 | 153.0445
C3-6-1 | Imbunatatire tensiune str. Câmpului, Lumina | UTR Constanta | Lumina | 18688.42 | 18688.42 |  |  | 0 |  |  |  | 0 |  |  |  | 18688.42 | 18688.42 |  |  | 18688.42 | 12 | 1557.3683 | 129.7807 | LEA JT DIN PT1206,LUMINA,(imbun. tens.str.Campului | 6000000495228 | 105 | 30 | 6 | 2009 | 20931.03 | 20931.03 |  |  | 20931.03 | 32 | 654.0947 | 54.5079 | 327.0473 | 327.0473
C3-7-1 | Imbunatatire tensiune str. Linistii, Navodari | UTR Constanta | Navodari | 8977.08 | 8977.08 |  |  | 0 |  |  |  | 0 |  |  |  | 8977.08 | 8977.08 |  |  | 8977.08 | 12 | 748.09 | 62.3408 | LEA JT DIN PT 1133, NAVODARI, STR. LINISTII | 6000000491817 | 104 | 30 | 6 | 2009 | 10054.33 | 10054.33 |  |  | 10054.33 | 32 | 314.1978 | 26.1832 | 157.0989 | 157.0989
C3-8-1 | Imbunatatire tensiune zona Limanu PT407,408 | UTR Constanta | Limanu | 75402.68 | 75402.68 |  |  | 0 |  |  |  | 0 |  |  |  | 75402.68 | 75402.68 |  |  | 75402.68 | 12 | 6283.5567 | 523.6297 | LEA/MT racord din L-1520/20KV, LOC. LIMANU | 600000040182 | 462 | 12 | 8 | 2009 | 25975.35 | 25975.35 |  |  | 25975.35 | 32 | 811.7297 | 67.6441 | 270.5766 | 541.1531
C3-8-2 |  | UTR Constanta | Limanu | [20 empty] | LEA/JT DIN CD/PTA -471, LIMANU | 600000235220 | 462 | 12 | 8 | 2009 | 24106.3 | 24106.3 |  |  | 24106.3 | 32 | 753.3219 | 62.7768 | 251.1073 | 502.2146
C3-8-3 |  | UTR Constanta | Limanu | [20 empty] | ECHIP. EL. EN aferent PTA-471, LIMANU | 1100000131000 | 462 | 12 | 8 | 2009 | 15197.77 | 15197.77 |  |  | 15197.77 | 10 | 1519.777 | 126.6481 | 506.5923 | 1013.1847
C3-8-4 |  | UTR Constanta | Limanu | [20 empty] | TRAFO 20/0,4KV/160KVA AF.PTA 471 S:1LPL431522,LIMA | 1100000131010 | 462 | 12 | 8 | 2009 | 23045.52 | 23045.52 |  |  | 23045.52 | 16 | 1440.345 | 120.0288 | 480.115 | 960.23
C3-9 | Imbunatatire tensiune PTA 404, 405, 459 localitatea 2 Mai | UTR Constanta | 2 Mai | 142857.14 | 142857.14 |  |  | 0 |  |  |  | 0 |  |  |  | 142857.14 | 142857.14 |  |  | 142857.14 | 12 | 11904.7617 | 992.0635
C3-10-1 | Imbunatatire tensiune zona Schitu PTA 219 | UTR Constanta | Schitu, Costinesti | 66964.29 | 66964.29 |  |  | 0 |  |  |  | 0 |  |  |  | 66964.29 | 66964.29 |  |  | 66964.29 | 12 | 5580.3575 | 465.0298 | LEA MT DIN PTA 219, ZONA SCHITU | 600000248550 | 557 | 29 | 10 | 2009 | 43936.26 | 43936.26 |  |  | 43936.26 | 32 | 1373.0081 | 114.4173 | 228.8347 | 1144.1734
C3-10-2 |  | UTR Constanta | Schitu, Costinesti | [20 empty] | TRAFO AF.PTA 219 -160KVA,S:10101801, COSTINESTI | 1100000132350 | 557 | 29 | 10 | 2009 | 30000 | 30000 |  |  | 30000 | 16 | 1875 | 156.25 | 312.5 | 1562.5
C3-10-3 |  | UTR Constanta | Schitu, Costinesti | [20 empty] | ECHIP EL EN AF. PTA 219, ZONA SCHITU | 1100000132360 | 557 | 29 | 10 | 2009 | 1049.77 | 1049.77 |  |  | 1049.77 | 10 | 104.977 | 8.7481 | 17.4962 | 87.4808
C3-11-1 | Imbunatatire tensiunezona PT UM si PT 1063 Mamaia Sat | UTR Constanta | Mamaia sat | 56250 | 56250 |  |  | 0 |  |  |  | 0 |  |  |  | 56250 | 56250 |  |  | 56250 | 12 | 4687.5 | 390.625 | LES JT ZONA PT UM SI PT 1617, MAMAIA SAT | 600000248570 | 542 | 19 | 10 | 2009 | 64387.21 | 64387.21 |  |  | 64387.21 | 12 | 5365.6008 | 447.1334 | 894.2668 | 4471.334
C3-12-1 | Imbunatatire tensiune Vama Veche | UTR Constanta | Vama veche | 66964.29 | 66964.29 |  |  | 0 |  |  |  | 0 |  |  |  | 66964.29 | 66964.29 |  |  | 66964.29 | 12 | 5580.3575 | 465.0298 | L.E.A. 20KV 1521 , VAMA VECHE | 600000039822 | 11 | 16 | 12 | 2009 | 10580.68 | 10580.68 |  |  | 10580.68 | 32 | 330.6463 | 27.5539 | 0 | 330.6463
C3-12-2 |  | UTR Constanta | Vama veche | [20 empty] | LEA JT DIN PTA 480, VAMA VECHE | 600000251520 | 11 | 16 | 12 | 2009 | 34317.02 | 34317.02 |  |  | 34317.02 | 32 | 1072.4069 | 89.3672 | 0 | 1072.4069
C3-12-3 |  | UTR Constanta | Vama veche | [20 empty] | ECHIP EL EN PTA 480, VAMA VECHE | 1100000133420 | 11 | 16 | 12 | 2009 | 6605.8 | 6605.8 |  |  | 6605.8 | 10 | 660.58 | 55.0483 | 0 | 660.58
C3-12-4 |  | UTR Constanta | Vama veche | [20 empty] | TRAFO 160KVA 20/0,4KV S:A-3942/2009 PTA 480,VAMA V | 1100000133430 | 11 | 16 | 12 | 2009 | 24785.6 | 24785.6 |  |  | 24785.6 | 16 | 1549.1 | 129.0917 | 0 | 1549.1
C3-13 | Imbunatatire tensiune loc Tuzla zona PTA 223, 245 ,226, 228, 243, 247 | UTR Constanta | Tuzla | 191964.29 | 191964.29 |  |  | 0 |  |  |  | 0 |  |  |  | 191964.29 | 191964.29 |  |  | 191964.29 | 12 | 15997.0242 | 1333.0853
C3-14-1 | Imbunatatire tensiune loc. M. Kogalniceanu | UTR Constanta | M. Kogalniceanu | 399305.36 | 399305.36 |  |  | 0 |  |  |  | 0 |  |  |  | 399305.36 | 399305.36 |  |  | 399305.36 | 12 | 33275.4467 | 2772.9539 | L.E.A. JT DIN ZONA PTA -1062, MIHAIL KOGALNICEANU | 6000000494815 | 410 | 30 | 6 | 2009 | 99916.92 | 99916.92 |  |  | 99916.92 | 32 | 3122.4037 | 260.2003 | 1561.2019 | 1561.2019
C3-14-2 | [23 empty] | L.E.A. JT DIN ZONA PTA -1149, MIHAIL KOGALNICEANU | 6000000494816 | 410 | 30 | 6 | 2009 | 47244.92 | 47244.92 |  |  | 47244.92 | 32 | 1476.4037 | 123.0336 | 738.2019 | 738.2019
C3-14-3 | [23 empty] | L.E.A. JT DIN ZONA PTA -1149, MIHAIL KOGALNICEANU | 6000000494817 | 410 | 30 | 6 | 2009 | 18642.92 | 18642.92 |  |  | 18642.92 | 32 | 582.5912 | 48.5493 | 291.2956 | 291.2956
C3-14-4 | [23 empty] | L.E.A. JT DIN ZONA PTA -1204, MIHAIL KOGALNICEANU | 6000000494818 | 410 | 30 | 6 | 2009 | 65068.92 | 65068.92 |  |  | 65068.92 | 32 | 2033.4037 | 169.4503 | 1016.7019 | 1016.7019
C3-14-5 | [23 empty] | L.E.A. JT DIN ZONA PTA -1641,VICTORIEI,M.KOGALNICE | 600000231420 | 410 | 30 | 6 | 2009 | 106651.88 | 106651.88 |  |  | 106651.88 | 32 | 3332.8713 | 277.7393 | 1666.4356 | 1666.4356
C3-14-6 | [23 empty] | L.E.A. JT DIN ZONA PTA -1642, TARGUSOR, M.KOGALNIC | 600000231430 | 410 | 30 | 6 | 2009 | 70345.9 | 70345.9 |  |  | 70345.9 | 32 | 2198.3094 | 183.1924 | 1099.1547 | 1099.1547
C3-14-7 | [23 empty] | TRAFO 160KVA/20/0,4KV, LOC. M.KOGALNICEANU | 1100000130710 | 410 | 30 | 6 | 2009 | 21718.04 | 21718.04 |  |  | 21718.04 | 16 | 1357.3775 | 113.1148 | 678.6888 | 678.6888
C3-14-8 | [23 empty] | TRAFO 160KVA/20/0,4KV, S:1LPL429254,M.KOGALNICEANU | 1100000130720 | 410 | 30 | 6 | 2009 | 21718.04 | 21718.04 |  |  | 21718.04 | 16 | 1357.3775 | 113.1148 | 678.6888 | 678.6888
C3-15-1 | Imbunatatire tensiune loc. Valul lui Traian | UTR Constanta | Valu lui Traian | 449732.14 | 449732.14 |  |  | 0 |  |  |  | 0 |  |  |  | 449732.14 | 449732.14 |  |  | 449732.14 | 12 | 37477.6783 | 3123.1399 | LES MT RACORD IN DERIV. L4201 LA PTA 649(750m) | 600000036281 | 467 | 14 | 8 | 2009 | 42845 | 42845 |  |  | 42845 | 12 | 3570.4167 | 297.5347 | 1190.1389 | 2380.2778
C3-15-2 |  | UTR Constanta | Valu lui Traian | [16 empty] | 0 |  |  |  | LES MT RACORD IN DERIV. L4201 STR.GAROAFEI(250M) | 600000036282 | 467 | 14 | 8 | 2009 | 15956 | 15956 |  |  | 15956 | 12 | 1329.6667 | 110.8056 | 443.2222 | 886.4444
C3-15-3 |  | UTR Constanta | Valu lui Traian | [16 empty] | 0 |  |  |  | LEA 20KV DERIV. DIN LEA 4205, STR.HALTEI | 600000046563 | 467 | 14 | 8 | 2009 | 9589 | 9589 |  |  | 9589 | 32 | 299.6562 | 24.9714 | 99.8854 | 199.7708
C3-15-4 |  | UTR Constanta | Valu lui Traian | [16 empty] | 0 |  |  |  | LEA 20KV DERIV. DIN LEA 4205 LA PTA 647,STR.LUNCII | 600000046564 | 467 | 14 | 8 | 2009 | 9465 | 9465 |  |  | 9465 | 32 | 295.7812 | 24.6484 | 98.5938 | 197.1875
C3-15-5 |  | UTR Constanta | Valu lui Traian | [16 empty] | 0 |  |  |  | LEA 20KV DERIV. DIN L4205 LA PTA 648,STR.PADURII | 600000046565 | 467 | 14 | 8 | 2009 | 9975 | 9975 |  |  | 9975 | 32 | 311.7188 | 25.9766 | 103.9062 | 207.8125
C3-15-6 |  | UTR Constanta | Valu lui Traian | [16 empty] | 0 |  |  |  | LEA 20KV DERIV. DIN LEA 4201 LA PTA 700, STR.VIEI | 600000046575 | 467 | 14 | 8 | 2009 | 9860 | 9860 |  |  | 9860 | 32 | 308.125 | 25.6771 | 102.7083 | 205.4167
C3-15-7 |  | UTR Constanta | Valu lui Traian | [16 empty] | 0 |  |  |  | LEA MT DERIV. DIN L4201, STR. GAROAFEI | 600000046576 | 467 | 14 | 8 | 2009 | 9564 | 9564 |  |  | 9564 | 32 | 298.875 | 24.9062 | 99.625 | 199.25
C3-15-8 |  | UTR Constanta | Valu lui Traian | [16 empty] | 0 |  |  |  | LES JT DIN BORNE PTA 646 SECTION.PTA 127/190(156M) | 600000235860 | 467 | 14 | 8 | 2009 | 6981 | 6981 |  |  | 6981 | 12 | 581.75 | 48.4792 | 193.9167 | 387.8333
C3-15-9 |  | UTR Constanta | Valu lui Traian | [16 empty] | 0 |  |  |  | LES JT DIN PT650 SECTION. PTA 122/121 (190M) | 600000235890 | 467 | 14 | 8 | 2009 | 6413 | 6413 |  |  | 6413 | 12 | 534.4167 | 44.5347 | 178.1389 | 356.2778
C3-15-10 |  | UTR Constanta | Valu lui Traian | [16 empty] | 0 |  |  |  | LES JT DIN PT-701 STR.GAROFITEI, VALUL LUI TRAIAN | 600000244230 | 511 | 21 | 9 | 2009 | 3794.99 | 3794.99 |  |  | 3794.99 | 12 | 316.2492 | 26.3541 | 79.0623 | 237.1869
C3-15-11 |  | UTR Constanta | Valu lui Traian | [16 empty] | 0 |  |  |  | ECHIP EN AFERENT PTA 700, STR. VIEI | 1100000131100 | 467 | 14 | 8 | 2009 | 9567 | 9567 |  |  | 9567 | 10 | 956.7 | 79.725 | 318.9 | 637.8
C3-15-12 |  | UTR Constanta | Valu lui Traian | [16 empty] | 0 |  |  |  | TRAFO 20/0,4KV/160KVA AF.PTA 700, S: 1LPL431224 | 1100000131110 | 467 | 14 | 8 | 2009 | 23172.6 | 23172.6 |  |  | 23172.6 | 16 | 1448.2875 | 120.6906 | 482.7625 | 965.525
C3-15-13 |  | UTR Constanta | Valu lui Traian | [16 empty] | 0 |  |  |  | ECHIP EN AFERENT PTA 646, STR. HALTEI | 1100000131120 | 467 | 14 | 8 | 2009 | 9856 | 9856 |  |  | 9856 | 10 | 985.6 | 82.1333 | 328.5333 | 657.0667
C3-15-14 |  | UTR Constanta | Valu lui Traian | [16 empty] | 0 |  |  |  | TRAFO 20/0,4KV/160KVA AF.PTA 646, S: 1LPL431221 | 1100000131130 | 467 | 14 | 8 | 2009 | 23172.6 | 23172.6 |  |  | 23172.6 | 16 | 1448.2875 | 120.6906 | 482.7625 | 965.525
C3-15-15 |  | UTR Constanta | Valu lui Traian | [16 empty] | 0 |  |  |  | ECHIP EN AFERENT PT 650,ANVELOPA PIATA AGROALIMENT | 1100000131140 | 467 | 14 | 8 | 2009 | 80575 | 80575 |  |  | 80575 | 10 | 8057.5 | 671.4583 | 2685.8333 | 5371.6667
C3-15-16 |  | UTR Constanta | Valu lui Traian | [16 empty] | 0 |  |  |  | TRAFO 20/0,4KV/250KVA SERIA: 1LPL429189 | 1100000131150 | 467 | 14 | 8 | 2009 | 34409.27 | 34409.27 |  |  | 34409.27 | 16 | 2150.5794 | 179.2149 | 716.8598 | 1433.7196
C3-15-17 |  | UTR Constanta | Valu lui Traian | [16 empty] | 0 |  |  |  | ECHIP EN AFERENT PTA 647, STR. LUNCII | 1100000131160 | 467 | 14 | 8 | 2009 | 9023 | 9023 |  |  | 9023 | 10 | 902.3 | 75.1917 | 300.7667 | 601.5333
C3-15-18 |  | UTR Constanta | Valu lui Traian | [16 empty] | 0 |  |  |  | TRAFO 20/0,4KV/160KVA AF.PTA 647, S: 1LPL431225 | 1100000131170 | 467 | 14 | 8 | 2009 | 23172.6 | 23172.6 |  |  | 23172.6 | 16 | 1448.2875 | 120.6906 | 482.7625 | 965.525
C3-15-19 |  | UTR Constanta | Valu lui Traian | [16 empty] | 0 |  |  |  | ECHIP EN AFERENT PTA 648, STR. PADURII | 1100000131180 | 467 | 14 | 8 | 2009 | 7121 | 7121 |  |  | 7121 | 10 | 712.1 | 59.3417 | 237.3667 | 474.7333
C3-15-20 |  | UTR Constanta | Valu lui Traian | [16 empty] | 0 |  |  |  | TRAFO 20/0,4KV/160KVA AF.PTA 648, S: 1LPL431223 | 1100000131190 | 467 | 14 | 8 | 2009 | 23172.6 | 23172.6 |  |  | 23172.6 | 16 | 1448.2875 | 120.6906 | 482.7625 | 965.525
C3-15-21 |  | UTR Constanta | Valu lui Traian | [16 empty] | 0 |  |  |  | Echip. EN aferent PTA -701 STR. GAROFITEI, VALU | 1100000131560 | 511 | 21 | 9 | 2009 | 77708 | 77708 |  |  | 77708 | 10 | 7770.8 | 647.5667 | 1942.7 | 5828.1
C3-15-22 |  | UTR Constanta | Valu lui Traian | [16 empty] | 0 |  |  |  | TRAFO 20/0,4KV/160KVA aferent PTA-701,S:54275,VALU | 1100000131570 | 511 | 21 | 9 | 2009 | 23172.6 | 23172.6 |  |  | 23172.6 | 16 | 1448.2875 | 120.6906 | 362.0719 | 1086.2156
C3-15-23 |  | UTR Constanta | Valu lui Traian | [16 empty] | 0 |  |  |  | LEA JT DIN PTA 647, STR.LUNCII/PACII/CREDINTEi | 6000000493987 | 467 | 14 | 8 | 2009 | 5899 | 5899 |  |  | 5899 | 32 | 184.3438 | 15.362 | 61.4479 | 122.8958
C3-15-24 |  | UTR Constanta | Valu lui Traian | [16 empty] | 0 |  |  |  | LEA JT DIN PTA 648, STR.PADURII/SEMANATORULUI(470M | 6000000493988 | 467 | 14 | 8 | 2009 | 13824 | 13824 |  |  | 13824 | 32 | 432 | 36 | 144 | 288
C3-15-25 |  | UTR Constanta | Valu lui Traian | [16 empty] | 0 |  |  |  | LEA JT DIN PTA 646, STR.HALTEI/EMINESCU(220m) | 6000000497026 | 467 | 14 | 8 | 2009 | 8984.14 | 8984.14 |  |  | 8984.14 | 32 | 280.7544 | 23.3962 | 93.5848 | 187.1696
C3-15-26 |  | UTR Constanta | Valu lui Traian |  |  |  |  | 0 |  |  |  | 0 |  |  |  | 85267.86 | 85267.86 |  |  | 0 |  |  |  | LEA JT PRELUARE RETEA DN3 SECTION.CU PTA 121(135m) | 6000000497027 | 467 | 14 | 8 | 2009 | 6475 | 6475 |  |  | 6475 | 32 | 202.3438 | 16.862 | 67.4479 | 134.8958
C3-15-27 |  | UTR Constanta | Valu lui Traian |  |  |  |  | 0 |  |  |  | 1116071.43 | 1116071.43 |  |  | 0 |  |  |  | 0 |  |  |  | LEA JT sectionari PTA -613/627 (60M), VALUL TRAIAN | 6000000497028 | 467 | 14 | 8 | 2009 | 6474 | 6474 |  |  | 6474 | 32 | 202.3125 | 16.8594 | 67.4375 | 134.875
C3-16-1 | Imbunatatire tensiune la capete de retea str. Transilvaniei, Valul lui Traian | UTR Constanta | Valu lui Traian | 85267.86 | 85267.86 |  |  | 0 |  |  |  | 0 |  |  |  | 85267.86 | 85267.86 |  |  | 85267.86 | 12 | 7105.655 | 592.1379 | LEA 20KV MT racord din ax LEA 4201, VALUL LUI TRAI | 600000046574 | 466 | 14 | 8 | 2009 | 14206.02 | 14206.02 |  |  | 14206.02 | 32 | 443.9381 | 36.9948 | 147.9794 | 295.9588
C3-16-2 |  | UTR Constanta | Valu lui Traian | [16 empty] | 0 |  |  |  | ECHIP. EL. EN AFERENT PTA -649, VALUL LUI TRAIAN | 1100000131030 | 466 | 14 | 8 | 2009 | 9845 | 9845 |  |  | 9845 | 10 | 984.5 | 82.0417 | 328.1667 | 656.3333
C3-16-3 |  | UTR Constanta | Valu lui Traian | [16 empty] | 0 |  |  |  | TR 20/0,4KV/160KVA PTA 649 S: 1LPL431222, VALUL TR | 1100000131040 | 466 | 14 | 8 | 2009 | 23172.7 | 23172.7 |  |  | 23172.7 | 16 | 1448.2938 | 120.6911 | 482.7646 | 965.5292
C3-16-4 |  | UTR Constanta | Valu lui Traian | [16 empty] | 0 |  |  |  | LEA JT DIN CD PTA -649, CIMITIR, VALUL TRAIAN | 6000000493986 | 466 | 14 | 8 | 2009 | 49568 | 49568 |  |  | 49568 | 32 | 1549 | 129.0833 | 516.3333 | 1032.6667
C3-17-1 | Telecontrol LEA MT UTR Constanta | UTR Constanta | Constanta | 1116071.43 | 1116071.43 |  |  | 0 |  |  |  | 1116071.43 | 1116071.43 |  |  | 0 | 0 |  |  | 1116071.43 | 10 | 111607.143 | 9300.5953 | EN AFERENT L-5400 SD 1, NAVODARI | 1100000125043 | 640 | 28 | 12 | 2009 | 14683.95 | 14683.95 |  |  | 14683.95 | 10 | 1468.395 | 122.3662 | 0 | 1468.395
C3-17-2 |  | UTR Constanta | Constanta | [16 empty] | 0 |  |  |  | EN AF. L-4205 SS5 ST2 L-1224, MEDG | 1100000125136 | 598 | 26 | 11 | 2009 | 15478.84 | 15478.84 |  |  | 15478.84 | 10 | 1547.884 | 128.9903 | 128.9903 | 1418.8937
C3-17-3 |  | UTR Constanta | Constanta | [16 empty] | 0 |  |  |  | EN AFERENT L-4200 S BUCLA 4509/4200, MEDG | 1100000125142 | 598 | 26 | 11 | 2009 | 15478.84 | 15478.84 |  |  | 15478.84 | 10 | 1547.884 | 128.9903 | 128.9903 | 1418.8937
C3-17-4 |  | UTR Constanta | Constanta | [16 empty] | 0 |  |  |  | EN AFERENT L-4200 S BUCLA 4201/4200, MEDG | 1100000125143 | 598 | 26 | 11 | 2009 | 15478.84 | 15478.84 |  |  | 15478.84 | 10 | 1547.884 | 128.9903 | 128.9903 | 1418.8937
C3-17-5 |  | UTR Constanta | Constanta | [16 empty] | 0 |  |  |  | EN AFERENT L-4201 DERIV SRP V.T | 1100000125144 | 598 | 26 | 11 | 2009 | 15478.84 | 15478.84 |  |  | 15478.84 | 10 | 1547.884 | 128.9903 | 128.9903 | 1418.8937
C3-17-6 |  | UTR Constanta | Constanta | [16 empty] | 0 |  |  |  | EN AFERENT L-4201/SS3, MEDG | 1100000125145 | 598 | 26 | 11 | 2009 | 15478.84 | 15478.84 |  |  | 15478.84 | 10 | 1547.884 | 128.9903 | 128.9903 | 1418.8937
C3-17-7 |  | UTR Constanta | Constanta | [16 empty] | 0 |  |  |  | EN AFERENT L-4201 S BUCLA 4205/4201,MEDG | 1100000125146 | 598 | 26 | 11 | 2009 | 15478.84 | 15478.84 |  |  | 15478.84 | 10 | 1547.884 | 128.9903 | 128.9903 | 1418.8937
C3-17-8 |  | UTR Constanta | Constanta | [16 empty] | 0 |  |  |  | EN AFERENT L-4202/SD VALEA DACILOR, MEDG | 1100000125147 | 598 | 26 | 11 | 2009 | 15478.84 | 15478.84 |  |  | 15478.84 | 10 | 1547.884 | 128.9903 | 128.9903 | 1418.8937
C3-17-9 |  | UTR Constanta | Constanta | [16 empty] | 0 |  |  |  | EN AF. L-4203 LA SS1/RECLOSER, MEDG | 1100000132420 | 598 | 26 | 11 | 2009 | 15478.84 | 15478.84 |  |  | 15478.84 | 10 | 1547.884 | 128.9903 | 128.9903 | 1418.8937
C3-17-10 |  | UTR Constanta | Constanta | [16 empty] | 0 |  |  |  | EN AF. L-2602/S-BUCLA 2602/6303, MEDG | 1100000132430 | 598 | 26 | 11 | 2009 | 15478.84 | 15478.84 |  |  | 15478.84 | 10 | 1547.884 | 128.9903 | 128.9903 | 1418.8937
C3-17-11 |  | UTR Constanta | Constanta | [16 empty] | 0 |  |  |  | EN AF. L-2602/S-BUC LA SS2, MEDGIDIA | 1100000132440 | 598 | 26 | 11 | 2009 | 15478.84 | 15478.84 |  |  | 15478.84 | 10 | 1547.884 | 128.9903 | 128.9903 | 1418.8937
C3-17-12 |  | UTR Constanta | Constanta | [16 empty] | 0 |  |  |  | EN AF. L-2602 SD TUFANI ST-6, MEDGIDIA | 1100000132450 | 598 | 26 | 11 | 2009 | 15478.84 | 15478.84 |  |  | 15478.84 | 10 | 1547.884 | 128.9903 | 128.9903 | 1418.8937
C3-17-13 |  | UTR Constanta | Constanta | [16 empty] | 0 |  |  |  | EN AF. L-6302 S BUCLA 6302/1702, MEDGIDIA | 1100000132460 | 598 | 26 | 11 | 2009 | 15478.84 | 15478.84 |  |  | 15478.84 | 10 | 1547.884 | 128.9903 | 128.9903 | 1418.8937
C3-17-14 |  | UTR Constanta | Constanta | [16 empty] | 0 |  |  |  | EN AF. L-6300 SD IAS CENTRU, MEDG | 1100000132470 | 598 | 26 | 11 | 2009 | 15478.84 | 15478.84 |  |  | 15478.84 | 10 | 1547.884 | 128.9903 | 128.9903 | 1418.8937
C3-17-15 |  | UTR Constanta | Constanta | [16 empty] | 0 |  |  |  | EN AF. L-6300 SS1, MEDGIDIA | 1100000132480 | 598 | 26 | 11 | 2009 | 15478.84 | 15478.84 |  |  | 15478.84 | 10 | 1547.884 | 128.9903 | 128.9903 | 1418.8937
C3-17-16 |  | UTR Constanta | Constanta | [16 empty] | 0 |  |  |  | EN AF. L-6303 SS1, MEDGIDIA | 1100000132490 | 598 | 26 | 11 | 2009 | 15478.84 | 15478.84 |  |  | 15478.84 | 10 | 1547.884 | 128.9903 | 128.9903 | 1418.8937
C3-17-17 |  | UTR Constanta | Constanta | [16 empty] | 0 |  |  |  | EN AF. L-6303 SD MOVILA VERDE, MEDGIDIA | 1100000132500 | 598 | 26 | 11 | 2009 | 15478.84 | 15478.84 |  |  | 15478.84 | 10 | 1547.884 | 128.9903 | 128.9903 | 1418.8937
C3-17-18 |  | UTR Constanta | Constanta | [16 empty] | 0 |  |  |  | EN AF. L-6200 SD FERMA 8/9, MEDG | 1100000132520 | 598 | 26 | 11 | 2009 | 15478.84 | 15478.84 |  |  | 15478.84 | 10 | 1547.884 | 128.9903 | 128.9903 | 1418.8937
C3-17-19 |  | UTR Constanta | Constanta | [16 empty] | 0 |  |  |  | EN AF. L-6200 SS1, MEDG | 1100000132530 | 598 | 26 | 11 | 2009 | 15478.84 | 15478.84 |  |  | 15478.84 | 10 | 1547.884 | 128.9903 | 128.9903 | 1418.8937
C3-17-20 |  | UTR Constanta | Constanta | [16 empty] | 0 |  |  |  | EN AF. L-6300 SS2, MEDG | 1100000132540 | 598 | 26 | 11 | 2009 | 15478.84 | 15478.84 |  |  | 15478.84 | 10 | 1547.884 | 128.9903 | 128.9903 | 1418.8937
C3-17-21 |  | UTR Constanta | Constanta | [16 empty] | 0 |  |  |  | EN AF. L-6300 SD SIPOTE, MEDGIDIA | 1100000132550 | 598 | 26 | 11 | 2009 | 15478.84 | 15478.84 |  |  | 15478.84 | 10 | 1547.884 | 128.9903 | 128.9903 | 1418.8937
C3-17-22 |  | UTR Constanta | Constanta | [16 empty] | 0 |  |  |  | EN AF. L-6301 AX IAS ZOOTEHNIE, MEDG | 1100000132560 | 598 | 26 | 11 | 2009 | 15478.84 | 15478.84 |  |  | 15478.84 | 10 | 1547.884 | 128.9903 | 128.9903 | 1418.8937
C3-17-23 |  | UTR Constanta | Constanta | [16 empty] | 0 |  |  |  | EN AF. L-6301 SS1, MEDGIDIA | 1100000132570 | 598 | 26 | 11 | 2009 | 15478.84 | 15478.84 |  |  | 15478.84 | 10 | 1547.884 | 128.9903 | 128.9903 | 1418.8937
C3-17-24 |  | UTR Constanta | Constanta | [16 empty] | 0 |  |  |  | EN AF. L-6303 SD FANTANA MARE, MEDG | 1100000132580 | 598 | 26 | 11 | 2009 | 15478.84 | 15478.84 |  |  | 15478.84 | 10 | 1547.884 | 128.9903 | 128.9903 | 1418.8937
C3-17-25 |  | UTR Constanta | Constanta | [16 empty] | 0 |  |  |  | EN AF. L-6303 SD INDEPENDENTA IAS, MEDG | 1100000132590 | 598 | 26 | 11 | 2009 | 15478.84 | 15478.84 |  |  | 15478.84 | 10 | 1547.884 | 128.9903 | 128.9903 | 1418.8937
C3-17-26 |  | UTR Constanta | Constanta | [16 empty] | 0 |  |  |  | EN AF. L-6303 SS BUCLA 2401/6303, MEDG | 1100000132600 | 598 | 26 | 11 | 2009 | 15478.84 | 15478.84 |  |  | 15478.84 | 10 | 1547.884 | 128.9903 | 128.9903 | 1418.8937
C3-17-27 |  | UTR Constanta | Constanta | [16 empty] | 0 |  |  |  | EN AF. L-6303 SS 6, MEDG | 1100000132610 | 598 | 26 | 11 | 2009 | 15478.84 | 15478.84 |  |  | 15478.84 | 10 | 1547.884 | 128.9903 | 128.9903 | 1418.8937
C3-17-28 |  | UTR Constanta | Constanta | [16 empty] | 0 |  |  |  | EN AF. L-1702 S BUCLA L-4203, MEDG | 1100000132620 | 598 | 26 | 11 | 2009 | 15478.84 | 15478.84 |  |  | 15478.84 | 10 | 1547.884 | 128.9903 | 128.9903 | 1418.8937
C3-17-29 |  | UTR Constanta | Constanta | [16 empty] | 0 |  |  |  | EN AF. L-4203 SS2, MEDGIDIA | 1100000132630 | 598 | 26 | 11 | 2009 | 15478.84 | 15478.84 |  |  | 15478.84 | 10 | 1547.884 | 128.9903 | 128.9903 | 1418.8937
C3-17-30 |  | UTR Constanta | Constanta | [16 empty] | 0 |  |  |  | EN AF. L-4203 SD BARAGANU PT-1/2, MEDG | 1100000132640 | 598 | 26 | 11 | 2009 | 15478.84 | 15478.84 |  |  | 15478.84 | 10 | 1547.884 | 128.9903 | 128.9903 | 1418.8937
C3-17-31 |  | UTR Constanta | Constanta | [16 empty] | 0 |  |  |  | EN AF. L-4203 SD POTARNICHEA, MEDG | 1100000132650 | 598 | 26 | 11 | 2009 | 15478.84 | 15478.84 |  |  | 15478.84 | 10 | 1547.884 | 128.9903 | 128.9903 | 1418.8937
C3-17-32 |  | UTR Constanta | Constanta | [16 empty] | 0 |  |  |  | EN AF. L-1702 SD TOPRAISAR, MEDG | 1100000132660 | 598 | 26 | 11 | 2009 | 15478.84 | 15478.84 |  |  | 15478.84 | 10 | 1547.884 | 128.9903 | 128.9903 | 1418.8937
C3-17-33 |  | UTR Constanta | Constanta | [16 empty] | 0 |  |  |  | EN AF. L-1702 SD BIRUINTA, MEDG | 1100000132670 | 598 | 26 | 11 | 2009 | 15478.84 | 15478.84 |  |  | 15478.84 | 10 | 1547.884 | 128.9903 | 128.9903 | 1418.8937
C3-17-34 |  | UTR Constanta | Constanta | [16 empty] | 0 |  |  |  | EN AF. L-1702 SS1 LA ST-197 | 1100000132680 | 598 | 26 | 11 | 2009 | 15478.84 | 15478.84 |  |  | 15478.84 | 10 | 1547.884 | 128.9903 | 128.9903 | 1418.8937
C3-17-35 |  | UTR Constanta | Constanta | [16 empty] | 0 |  |  |  | EN AF. L-1702 SS2 , MEDG | 1100000132690 | 598 | 26 | 11 | 2009 | 15478.84 | 15478.84 |  |  | 15478.84 | 10 | 1547.884 | 128.9903 | 128.9903 | 1418.8937
C3-17-36 |  | UTR Constanta | Constanta | [16 empty] | 0 |  |  |  | EN AF. L-1702 SD MERENI, MEDG | 1100000132700 | 598 | 26 | 11 | 2009 | 15478.84 | 15478.84 |  |  | 15478.84 | 10 | 1547.884 | 128.9903 | 128.9903 | 1418.8937
C3-17-37 |  | UTR Constanta | Constanta | [16 empty] | 0 |  |  |  | EN AF. L-1702 SS6, MEDG | 1100000132710 | 598 | 26 | 11 | 2009 | 15478.84 | 15478.84 |  |  | 15478.84 | 10 | 1547.884 | 128.9903 | 128.9903 | 1418.8937
C3-17-38 |  | UTR Constanta | Constanta | [16 empty] | 0 |  |  |  | EN AF. L-1702 SS7, MEDG | 1100000132720 | 598 | 26 | 11 | 2009 | 15478.84 | 15478.84 |  |  | 15478.84 | 10 | 1547.884 | 128.9903 | 128.9903 | 1418.8937
C3-17-39 |  | UTR Constanta | Constanta | [16 empty] | 0 |  |  |  | EN AF. L-6302 SD2 COBADIN | 1100000132730 | 598 | 26 | 11 | 2009 | 15478.84 | 15478.84 |  |  | 15478.84 | 10 | 1547.884 | 128.9903 | 128.9903 | 1418.8937
C3-17-40 |  | UTR Constanta | Constanta | [16 empty] | 0 |  |  |  | EN AF. L-6303 SS3, MEDG | 1100000132740 | 598 | 26 | 11 | 2009 | 15478.84 | 15478.84 |  |  | 15478.84 | 10 | 1547.884 | 128.9903 | 128.9903 | 1418.8937
C3-17-41 |  | UTR Constanta | Constanta | [16 empty] | 0 |  |  |  | EN AF. L-6303 SS4, MEDG | 1100000132750 | 598 | 26 | 11 | 2009 | 15478.84 | 15478.84 |  |  | 15478.84 | 10 | 1547.884 | 128.9903 | 128.9903 | 1418.8937
C3-17-42 |  | UTR Constanta | Constanta | [16 empty] | 0 |  |  |  | EN AF. L-6302 ASD1, COBADIN | 1100000132760 | 598 | 26 | 11 | 2009 | 15478.84 | 15478.84 |  |  | 15478.84 | 10 | 1547.884 | 128.9903 | 128.9903 | 1418.8937
C3-17-43 |  | UTR Constanta | Constanta | [16 empty] | 0 |  |  |  | EN AF. L-6302 SS1, MEDG | 1100000132770 | 598 | 26 | 11 | 2009 | 15478.84 | 15478.84 |  |  | 15478.84 | 10 | 1547.884 | 128.9903 | 128.9903 | 1418.8937
C3-17-44 |  | UTR Constanta | Constanta | [16 empty] | 0 |  |  |  | EN AF. L-4204 SD CIOCARLIA, CONSTANTA | 1100000132780 | 598 | 26 | 11 | 2009 | 15478.84 | 15478.84 |  |  | 15478.84 | 10 | 1547.884 | 128.9903 | 128.9903 | 1418.8937
C3-17-45 |  | UTR Constanta | Constanta | [16 empty] | 0 |  |  |  | EN AF. L-4204 S BUCLA 6301/4204, MEDG | 1100000132790 | 598 | 26 | 11 | 2009 | 15478.84 | 15478.84 |  |  | 15478.84 | 10 | 1547.884 | 128.9903 | 128.9903 | 1418.8937
C3-17-46 |  | UTR Constanta | Constanta | [16 empty] | 0 |  |  |  | EN AF. L-4204 AX ST-7, MEDG | 1100000132810 | 598 | 26 | 11 | 2009 | 15478.84 | 15478.84 |  |  | 15478.84 | 10 | 1547.884 | 128.9903 | 128.9903 | 1418.8937
C3-17-47 |  | UTR Constanta | Constanta | [16 empty] | 0 |  |  |  | EN AF. L-4204 SD-2 LANURILE, MEDG | 1100000132820 | 598 | 26 | 11 | 2009 | 15478.84 | 15478.84 |  |  | 15478.84 | 10 | 1547.884 | 128.9903 | 128.9903 | 1418.8937
C3-17-48 |  | UTR Constanta | Constanta | [16 empty] | 0 |  |  |  | EN AFERENT L-4206 SS1, MEDG | 1100000132840 | 598 | 26 | 11 | 2009 | 15478.84 | 15478.84 |  |  | 15478.84 | 10 | 1547.884 | 128.9903 | 128.9903 | 1418.8937
C3-17-49 |  | UTR Constanta | Constanta | [16 empty] | 0 |  |  |  | EN AF. L-4207 SD FAZANI, MEDG | 1100000132850 | 598 | 26 | 11 | 2009 | 15478.84 | 15478.84 |  |  | 15478.84 | 10 | 1547.884 | 128.9903 | 128.9903 | 1418.8937
C3-17-50 |  | UTR Constanta | Constanta | [16 empty] | 0 |  |  |  | EN AF. L-4208 SS1, MEDG | 1100000132860 | 598 | 26 | 11 | 2009 | 15478.84 | 15478.84 |  |  | 15478.84 | 10 | 1547.884 | 128.9903 | 128.9903 | 1418.8937
C3-17-51 |  | UTR Constanta | Constanta | [16 empty] | 0 |  |  |  | EN AF. L-4208 SS2, MEDG | 1100000132870 | 598 | 26 | 11 | 2009 | 15478.84 | 15478.84 |  |  | 15478.84 | 10 | 1547.884 | 128.9903 | 128.9903 | 1418.8937
C3-17-52 |  | UTR Constanta | Constanta | [16 empty] | 0 |  |  |  | EN AF. L-4208 SD ZONA PORT AX, MEDG | 1100000132880 | 598 | 26 | 11 | 2009 | 15478.84 | 15478.84 |  |  | 15478.84 | 10 | 1547.884 | 128.9903 | 128.9903 | 1418.8937
C3-17-53 |  | UTR Constanta | Constanta | [16 empty] | 0 |  |  |  | EN AF. L-5601 S BUCLA 5601/6200, MEDG | 1100000132890 | 598 | 26 | 11 | 2009 | 15478.84 | 15478.84 |  |  | 15478.84 | 10 | 1547.884 | 128.9903 | 128.9903 | 1418.8937
C3-17-54 |  | UTR Constanta | Constanta | [16 empty] | 0 |  |  |  | EN AF. L-5604 S BUCLA 5604/5603, MEDG | 1100000132900 | 598 | 26 | 11 | 2009 | 15478.84 | 15478.84 |  |  | 15478.84 | 10 | 1547.884 | 128.9903 | 128.9903 | 1418.8937
C3-17-55 |  | UTR Constanta | Constanta | [16 empty] | 0 |  |  |  | EN AF. L-5604 SS1, MEDGIDIA | 1100000132910 | 598 | 26 | 11 | 2009 | 15478.84 | 15478.84 |  |  | 15478.84 | 10 | 1547.884 | 128.9903 | 128.9903 | 1418.8937
C3-17-56 |  | UTR Constanta | Constanta | [16 empty] | 0 |  |  |  | EN AF. L-5604 SS2 ST26, MEDG | 1100000132920 | 598 | 26 | 11 | 2009 | 15478.84 | 15478.84 |  |  | 15478.84 | 10 | 1547.884 | 128.9903 | 128.9903 | 1418.8937
C3-17-57 |  | UTR Constanta | Constanta | [16 empty] | 0 |  |  |  | EN AF. L-5606 SS3, MEDGIDIA | 1100000132930 | 598 | 26 | 11 | 2009 | 15478.84 | 15478.84 |  |  | 15478.84 | 10 | 1547.884 | 128.9903 | 128.9903 | 1418.8937
C3-17-58 |  | UTR Constanta | Constanta | [16 empty] | 0 |  |  |  | EN AF. L-5607 SS3, MEDGIDIA | 1100000132940 | 598 | 26 | 11 | 2009 | 15478.84 | 15478.84 |  |  | 15478.84 | 10 | 1547.884 | 128.9903 | 128.9903 | 1418.8937
C3-17-59 |  | UTR Constanta | Constanta | [16 empty] | 0 |  |  |  | EN AF. L-5609 SS1 ST 10 AX, MEDGIDIA | 1100000132950 | 598 | 26 | 11 | 2009 | 15478.84 | 15478.84 |  |  | 15478.84 | 10 | 1547.884 | 128.9903 | 128.9903 | 1418.8937
C3-17-60 |  | UTR Constanta | Constanta | [16 empty] | 0 |  |  |  | EN AF. L-5611 SS-1, MEDG | 1100000132960 | 598 | 26 | 11 | 2009 | 15478.84 | 15478.84 |  |  | 15478.84 | 10 | 1547.884 | 128.9903 | 128.9903 | 1418.8937
C3-17-61 |  | UTR Constanta | Constanta | [16 empty] | 0 |  |  |  | EN AF. L-5611 SS-2, MEDG | 1100000132970 | 598 | 26 | 11 | 2009 | 15478.84 | 15478.84 |  |  | 15478.84 | 10 | 1547.884 | 128.9903 | 128.9903 | 1418.8937
C3-17-62 |  | UTR Constanta | Constanta | [16 empty] | 0 |  |  |  | EN AF. L-6300 SD ZORILE, MEDGIDIA | 1100000132980 | 598 | 26 | 11 | 2009 | 15478.84 | 15478.84 |  |  | 15478.84 | 10 | 1547.884 | 128.9903 | 128.9903 | 1418.8937
C3-17-63 |  | UTR Constanta | Constanta | [16 empty] | 0 |  |  |  | EN AF. L-6300 S BUCLA 6300/6406, MEDGIDIA | 1100000132990 | 598 | 26 | 11 | 2009 | 15478.84 | 15478.84 |  |  | 15478.84 | 10 | 1547.884 | 128.9903 | 128.9903 | 1418.8937
C3-17-64 |  | UTR Constanta | Constanta | [16 empty] | 0 |  |  |  | EN AF. L-6303 S AX CRR CASICEA,EFORIE | 1100000133000 | 598 | 26 | 11 | 2009 | 15478.84 | 15478.84 |  |  | 15478.84 | 10 | 1547.884 | 128.9903 | 128.9903 | 1418.8937
C3-17-65 |  | UTR Constanta | Constanta | [16 empty] | 0 |  |  |  | EN AF. L-5720 SS1 ST1, MEDG | 1100000133010 | 598 | 26 | 11 | 2009 | 15478.84 | 15478.84 |  |  | 15478.84 | 10 | 1547.884 | 128.9903 | 128.9903 | 1418.8937
C3-17-66 |  | UTR Constanta | Constanta | [16 empty] | 0 |  |  |  | EN AF. L-5720 S BUCLA 2/5920, MEDG | 1100000133020 | 598 | 26 | 11 | 2009 | 15478.84 | 15478.84 |  |  | 15478.84 | 10 | 1547.884 | 128.9903 | 128.9903 | 1418.8937
C3-17-67 |  | UTR Constanta | Constanta | [16 empty] | 0 |  |  |  | EN AF. L-5720 S BUCLA CRAMA, MEDG | 1100000133030 | 598 | 26 | 11 | 2009 | 15478.84 | 15478.84 |  |  | 15478.84 | 10 | 1547.884 | 128.9903 | 128.9903 | 1418.8937
C3-17-68 |  | UTR Constanta | Constanta | [16 empty] | 0 |  |  |  | EN AF. L-5720 SS3 ST90 REMUS O, MEDG | 1100000133040 | 598 | 26 | 11 | 2009 | 15478.84 | 15478.84 |  |  | 15478.84 | 10 | 1547.884 | 128.9903 | 128.9903 | 1418.8937
C3-17-69 |  | UTR Constanta | Constanta | [16 empty] | 0 |  |  |  | EN AF. L-6600 SS1, MEDGIDIA | 1100000133050 | 598 | 26 | 11 | 2009 | 15478.84 | 15478.84 |  |  | 15478.84 | 10 | 1547.884 | 128.9903 | 128.9903 | 1418.8937
C3-17-70 |  | UTR Constanta | Constanta | [16 empty] | 0 |  |  |  | EN AF. L-6600 SS2, MEDGIDIA | 1100000133060 | 598 | 26 | 11 | 2009 | 15478.84 | 15478.84 |  |  | 15478.84 | 10 | 1547.884 | 128.9903 | 128.9903 | 1418.8937
C3-17-71 |  | UTR Constanta | Constanta | [16 empty] | 0 |  |  |  | EN AF. L-6600 SS3 ST 90, MEDGIDIA | 1100000133070 | 598 | 26 | 11 | 2009 | 15478.84 | 15478.84 |  |  | 15478.84 | 10 | 1547.884 | 128.9903 | 128.9903 | 1418.8937
C3-17-72 |  | UTR Constanta | Constanta | [16 empty] | 0 |  |  |  | EN AF. L-6201 SS1 ST66, MEDGIDIA | 1100000133080 | 598 | 26 | 11 | 2009 | 15478.84 | 15478.84 |  |  | 15478.84 | 10 | 1547.884 | 128.9903 | 128.9903 | 1418.8937
C3-17-73 |  | UTR Constanta | Constanta | [16 empty] | 0 |  |  |  | EN AF. L-6201 SD DUNARENI, MEDG | 1100000133090 | 598 | 26 | 11 | 2009 | 15478.84 | 15478.84 |  |  | 15478.84 | 10 | 1547.884 | 128.9903 | 128.9903 | 1418.8937
C3-17-74 |  | UTR Constanta | Constanta | [16 empty] | 0 |  |  |  | EN AF. L-6201 SS3, MEDGIDIA | 1100000133100 | 598 | 26 | 11 | 2009 | 15478.84 | 15478.84 |  |  | 15478.84 | 10 | 1547.884 | 128.9903 | 128.9903 | 1418.8937
C3-17-75 |  | UTR Constanta | Constanta | [16 empty] | 0 |  |  |  | EN AF. L-6201 SS5, MEDGIDIA | 1100000133110 | 598 | 26 | 11 | 2009 | 15478.84 | 15478.84 |  |  | 15478.84 | 10 | 1547.884 | 128.9903 | 128.9903 | 1418.8937
C3-17-76 |  | UTR Constanta | Constanta | [16 empty] | 0 |  |  |  | EN AF. L-6201 SS4 ST-168, MEDGIDIA | 1100000133120 | 598 | 26 | 11 | 2009 | 15478.84 | 15478.84 |  |  | 15478.84 | 10 | 1547.884 | 128.9903 | 128.9903 | 1418.8937
C3-17-77 |  | UTR Constanta | Constanta | [16 empty] | 0 |  |  |  | EN AF. L-4504 SD POARTA ALBA, MEDG | 1100000133130 | 598 | 26 | 11 | 2009 | 15478.84 | 15478.84 |  |  | 15478.84 | 10 | 1547.884 | 128.9903 | 128.9903 | 1418.8937
C3-17-78 |  | UTR Constanta | Constanta | [16 empty] | 0 |  |  |  | EN AF. L-4504 SD GARA NISIPARI, MEDG | 1100000133140 | 598 | 26 | 11 | 2009 | 15478.84 | 15478.84 |  |  | 15478.84 | 10 | 1547.884 | 128.9903 | 128.9903 | 1418.8937
C3-17-79 |  | UTR Constanta | Constanta | [16 empty] | 0 |  |  |  | EN AF. L-4504 SS1 ST-33, MEDG | 1100000133150 | 598 | 26 | 11 | 2009 | 15478.84 | 15478.84 |  |  | 15478.84 | 10 | 1547.884 | 128.9903 | 128.9903 | 1418.8937
C3-17-80 |  | UTR Constanta | Constanta | [16 empty] | 0 |  |  |  | EN AF. L-4504 SD ZONA, MEDGIDIA | 1100000133160 | 598 | 26 | 11 | 2009 | 15478.84 | 15478.84 |  |  | 15478.84 | 10 | 1547.884 | 128.9903 | 128.9903 | 1418.8937
C3-17-81 |  | UTR Constanta | Constanta | [16 empty] | 0 |  |  |  | EN AF. L-6406 SS1, MEDG | 1100000133170 | 598 | 26 | 11 | 2009 | 15478.84 | 15478.84 |  |  | 15478.84 | 10 | 1547.884 | 128.9903 | 128.9903 | 1418.8937
C3-17-82 |  | UTR Constanta | Constanta | [16 empty] | 0 |  |  |  | EN AF. L-6406 SD VIILE, MEDGIDIA | 1100000133180 | 598 | 26 | 11 | 2009 | 15478.84 | 15478.84 |  |  | 15478.84 | 10 | 1547.884 | 128.9903 | 128.9903 | 1418.8937
C3-17-83 |  | UTR Constanta | Constanta | [16 empty] | 0 |  |  |  | EN AFERENT L1703 S BUCLA 1703/1704 FNC, EFORIE | 1100000133440 | 635 | 22 | 12 | 2009 | 14683.95 | 14683.95 |  |  | 14683.95 | 10 | 1468.395 | 122.3662 | 0 | 1468.395
C3-17-84 |  | UTR Constanta | Constanta | [16 empty] | 0 |  |  |  | EN AFERENT L1703 SS1 CHIRNOGENI, EFORIE | 1100000133441 | 635 | 22 | 12 | 2009 | 14683.95 | 14683.95 |  |  | 14683.95 | 10 | 1468.395 | 122.3662 | 0 | 1468.395
C3-17-85 |  | UTR Constanta | Constanta | [16 empty] | 0 |  |  |  | EN AFERENT L1703 AX ST-114, EFORIE | 1100000133442 | 635 | 22 | 12 | 2009 | 14683.95 | 14683.95 |  |  | 14683.95 | 10 | 1468.395 | 122.3662 | 0 | 1468.395
C3-17-86 |  | UTR Constanta | Constanta | [16 empty] | 0 |  |  |  | EN AFERENT L1703 SS2, NEGRU VODA | 1100000133443 | 635 | 22 | 12 | 2009 | 14683.95 | 14683.95 |  |  | 14683.95 | 10 | 1468.395 | 122.3662 | 0 | 1468.395
C3-17-87 |  | UTR Constanta | Constanta | [16 empty] | 0 |  |  |  | EN AFERENT L1703 SS-3 ST-341, SILOZ | 1100000133444 | 635 | 22 | 12 | 2009 | 14683.95 | 14683.95 |  |  | 14683.95 | 10 | 1468.395 | 122.3662 | 0 | 1468.395
C3-17-88 |  | UTR Constanta | Constanta | [16 empty] | 0 |  |  |  | EN AFERENT L1700 SS-1 ST-247, EFORIE | 1100000133450 | 635 | 22 | 12 | 2009 | 14683.95 | 14683.95 |  |  | 14683.95 | 10 | 1468.395 | 122.3662 | 0 | 1468.395
C3-17-89 |  | UTR Constanta | Constanta | [16 empty] | 0 |  |  |  | EN AFERENT L1700 AX ST-170, EFORIE | 1100000133451 | 635 | 22 | 12 | 2009 | 14683.95 | 14683.95 |  |  | 14683.95 | 10 | 1468.395 | 122.3662 | 0 | 1468.395
C3-17-90 |  | UTR Constanta | Constanta | [16 empty] | 0 |  |  |  | EN AFERENT L1700 ST339 PE AX SS1/PT, EFORIE | 1100000133452 | 635 | 22 | 12 | 2009 | 14683.95 | 14683.95 |  |  | 14683.95 | 10 | 1468.395 | 122.3662 | 0 | 1468.395
C3-17-91 |  | UTR Constanta | Constanta | [16 empty] | 0 |  |  |  | EN AFERENT L1700 S BUCLA 1700/1320, EFORIE | 1100000133453 | 635 | 22 | 12 | 2009 | 14683.95 | 14683.95 |  |  | 14683.95 | 10 | 1468.395 | 122.3662 | 0 | 1468.395
C3-17-92 |  | UTR Constanta | Constanta | [16 empty] | 0 |  |  |  | EN AFERENT L1704 SS-1 | 1100000133460 | 635 | 22 | 12 | 2009 | 14683.95 | 14683.95 |  |  | 14683.95 | 10 | 1468.395 | 122.3662 | 0 | 1468.395
C3-17-93 |  | UTR Constanta | Constanta | [16 empty] | 0 |  |  |  | EN AFERENT L1704 AX ST-72 | 1100000133461 | 635 | 22 | 12 | 2009 | 14683.95 | 14683.95 |  |  | 14683.95 | 10 | 1468.395 | 122.3662 | 0 | 1468.395
C3-17-94 |  | UTR Constanta | Constanta | [16 empty] | 0 |  |  |  | EN AFERENT L1704 AX 202 | 1100000133462 | 635 | 22 | 12 | 2009 | 14683.95 | 14683.95 |  |  | 14683.95 | 10 | 1468.395 | 122.3662 | 0 | 1468.395
C3-17-95 |  | UTR Constanta | Constanta | [16 empty] | 0 |  |  |  | EN AFERENT L-1704 SS-3 | 1100000133463 | 635 | 22 | 12 | 2009 | 14683.95 | 14683.95 |  |  | 14683.95 | 10 | 1468.395 | 122.3662 | 0 | 1468.395
C3-17-96 |  | UTR Constanta | Constanta | [16 empty] | 0 |  |  |  | EN AFERENT L-1704 SD ALBESTI | 1100000133464 | 635 | 22 | 12 | 2009 | 14683.95 | 14683.95 |  |  | 14683.95 | 10 | 1468.395 | 122.3662 | 0 | 1468.395
C3-17-97 |  | UTR Constanta | Constanta | [16 empty] | 0 |  |  |  | EN AFERENT L-1704 SD VALCELE | 1100000133465 | 635 | 22 | 12 | 2009 | 14683.95 | 14683.95 |  |  | 14683.95 | 10 | 1468.395 | 122.3662 | 0 | 1468.395
C3-17-98 |  | UTR Constanta | Constanta | [16 empty] | 0 |  |  |  | EN AFERENT L-2501 SS-1 | 1100000133480 | 635 | 22 | 12 | 2009 | 14683.95 | 14683.95 |  |  | 14683.95 | 10 | 1468.395 | 122.3662 | 0 | 1468.395
C3-17-99 |  | UTR Constanta | Constanta | [16 empty] | 0 |  |  |  | EN AFERENT L-1701 SS-1, ST-168, EFORIE | 1100000133490 | 635 | 22 | 12 | 2009 | 14683.95 | 14683.95 |  |  | 14683.95 | 10 | 1468.395 | 122.3662 | 0 | 1468.395
C3-17-100 |  | UTR Constanta | Constanta | [16 empty] | 0 |  |  |  | EN AFERENT L-1701 SD SAT2 COMANA, EFORIE | 1100000133491 | 635 | 22 | 12 | 2009 | 14683.95 | 14683.95 |  |  | 14683.95 | 10 | 1468.395 | 122.3662 | 0 | 1468.395
C3-17-101 |  | UTR Constanta | Constanta | [16 empty] | 0 |  |  |  | EN AFERENT L-1701 ST-72 AX ORZARU, EFORIE | 1100000133492 | 635 | 22 | 12 | 2009 | 14683.95 | 14683.95 |  |  | 14683.95 | 10 | 1468.395 | 122.3662 | 0 | 1468.395
C3-17-102 |  | UTR Constanta | Constanta | [16 empty] | 0 |  |  |  | EN AFERENT L-1701 ST-3 CRR CASICEA, EFORIE | 1100000133493 | 635 | 22 | 12 | 2009 | 14683.95 | 14683.95 |  |  | 14683.95 | 10 | 1468.395 | 122.3662 | 0 | 1468.395
C3-17-103 |  | UTR Constanta | Constanta | [16 empty] | 0 |  |  |  | EN AFERENT L-2402 AX ST-132 | 1100000133500 | 635 | 22 | 12 | 2009 | 14683.95 | 14683.95 |  |  | 14683.95 | 10 | 1468.395 | 122.3662 | 0 | 1468.395
C3-17-104 |  | UTR Constanta | Constanta | [16 empty] | 0 |  |  |  | EN AFERENT L-2403 SD DUMBRAVENI | 1100000133510 | 635 | 22 | 12 | 2009 | 14683.95 | 14683.95 |  |  | 14683.95 | 10 | 1468.395 | 122.3662 | 0 | 1468.395
C3-17-105 |  | UTR Constanta | Constanta | [16 empty] | 0 |  |  |  | EN AFERENT L-2403 AX RECLOSER EXISTENT | 1100000133511 | 635 | 22 | 12 | 2009 | 14683.95 | 14683.95 |  |  | 14683.95 | 10 | 1468.395 | 122.3662 | 0 | 1468.395
C3-17-106 |  | UTR Constanta | Constanta | [16 empty] | 0 |  |  |  | EN AFERENT L-2403 SD CERCHEZU | 1100000133512 | 635 | 22 | 12 | 2009 | 16164.36 | 16164.36 |  |  | 16164.36 | 10 | 1616.436 | 134.703 | 0 | 1616.436
C3-17-107 |  | UTR Constanta | Constanta | [16 empty] | 0 |  |  |  | EN AFERENT L-1702 AX PELINU, EFORIE | 1100000133520 | 635 | 22 | 12 | 2009 | 14683.95 | 14683.95 |  |  | 14683.95 | 10 | 1468.395 | 122.3662 | 0 | 1468.395
C3-17-108 |  | UTR Constanta | Constanta | [16 empty] | 0 |  |  |  | EN AFERENT L2004 SD PT-1153 | 1100000133530 | 635 | 22 | 12 | 2009 | 14683.95 | 14683.95 |  |  | 14683.95 | 10 | 1468.395 | 122.3662 | 0 | 1468.395
C3-17-109 |  | UTR Constanta | Constanta | [16 empty] | 0 |  |  |  | EN AFERENT L-2005 SD PT-1322 | 1100000133531 | 635 | 22 | 12 | 2009 | 14683.95 | 14683.95 |  |  | 14683.95 | 10 | 1468.395 | 122.3662 | 0 | 1468.395
C3-17-110 |  | UTR Constanta | Constanta | [16 empty] | 0 |  |  |  | EN AFERENT L-6601 S BUCLA 6601/1803 | 1100000133540 | 635 | 22 | 12 | 2009 | 14683.95 | 14683.95 |  |  | 14683.95 | 10 | 1468.395 | 122.3662 | 0 | 1468.395
C3-17-111 |  | UTR Constanta | Constanta | [16 empty] | 0 |  |  |  | EN AFERENT L-6601 AX ST-1 | 1100000133541 | 635 | 22 | 12 | 2009 | 14683.95 | 14683.95 |  |  | 14683.95 | 10 | 1468.395 | 122.3662 | 0 | 1468.395
C3-17-112 |  | UTR Constanta | Constanta | [16 empty] | 0 |  |  |  | EN AFERENT L-6601 SD PT-2095 | 1100000133542 | 635 | 22 | 12 | 2009 | 14683.95 | 14683.95 |  |  | 14683.95 | 10 | 1468.395 | 122.3662 | 0 | 1468.395
C3-17-113 |  | UTR Constanta | Constanta | [16 empty] | 0 |  |  |  | EN AFERENT L-6602 S BUCLA 6602/4507 | 1100000133550 | 635 | 22 | 12 | 2009 | 14683.95 | 14683.95 |  |  | 14683.95 | 10 | 1468.395 | 122.3662 | 0 | 1468.395
C3-17-114 |  | UTR Constanta | Constanta | [16 empty] | 0 |  |  |  | EN AFERENT L-6602 SD PT GRUP SOCIAL, NAVODARI | 1100000133551 | 635 | 22 | 12 | 2009 | 14683.95 | 14683.95 |  |  | 14683.95 | 10 | 1468.395 | 122.3662 | 0 | 1468.395
C3-17-115 |  | UTR Constanta | Constanta | [16 empty] | 0 |  |  |  | EN AFERENT L-6602 SS1, ST-87, NAVODARI | 1100000133552 | 640 | 28 | 12 | 2009 | 14683.95 | 14683.95 |  |  | 14683.95 | 10 | 1468.395 | 122.3662 | 0 | 1468.395
C3-17-116 |  | UTR Constanta | Constanta | [16 empty] | 0 |  |  |  | EN AFERENT L-1801 AX SS0/S BUCLA 8002 | 1100000133560 | 640 | 28 | 12 | 2009 | 14683.95 | 14683.95 |  |  | 14683.95 | 10 | 1468.395 | 122.3662 | 0 | 1468.395
C3-17-117 |  | UTR Constanta | Constanta | [16 empty] | 0 |  |  |  | EN AFERENT L-1801S BUCLA 8002 | 1100000133561 | 640 | 28 | 12 | 2009 | 14683.95 | 14683.95 |  |  | 14683.95 | 10 | 1468.395 | 122.3662 | 0 | 1468.395
C3-17-118 |  | UTR Constanta | Constanta | [16 empty] | 0 |  |  |  | EN AFERENT L-1801 SD DOROBANTU | 1100000133562 | 640 | 28 | 12 | 2009 | 14683.95 | 14683.95 |  |  | 14683.95 | 10 | 1468.395 | 122.3662 | 0 | 1468.395
C3-17-119 |  | UTR Constanta | Constanta | [16 empty] | 0 |  |  |  | EN AFERENT L-1802 SD PT CARIERA | 1100000133570 | 640 | 28 | 12 | 2009 | 14683.95 | 14683.95 |  |  | 14683.95 | 10 | 1468.395 | 122.3662 | 0 | 1468.395
C3-17-120 |  | UTR Constanta | Constanta | [16 empty] | 0 |  |  |  | EN AFERENT L-1803 SS-1 ST-1 | 1100000133580 | 640 | 28 | 12 | 2009 | 14683.95 | 14683.95 |  |  | 14683.95 | 10 | 1468.395 | 122.3662 | 0 | 1468.395
C3-17-121 |  | UTR Constanta | Constanta | [16 empty] | 0 |  |  |  | EN AFERENT L-1803 SS-2 DN HARSOVA | 1100000133581 | 640 | 28 | 12 | 2009 | 14683.95 | 14683.95 |  |  | 14683.95 | 10 | 1468.395 | 122.3662 | 0 | 1468.395
C3-17-122 |  | UTR Constanta | Constanta | [16 empty] | 0 |  |  |  | EN AFERENT L-1803 SS-4 PT1135/1204 | 1100000133582 | 640 | 28 | 12 | 2009 | 14683.95 | 14683.95 |  |  | 14683.95 | 10 | 1468.395 | 122.3662 | 0 | 1468.395
C3-17-123 |  | UTR Constanta | Constanta | [16 empty] | 0 |  |  |  | EN AFERENT L-1803 SD PT-1274 | 1100000133583 | 640 | 28 | 12 | 2009 | 14683.95 | 14683.95 |  |  | 14683.95 | 10 | 1468.395 | 122.3662 | 0 | 1468.395
C3-17-124 |  | UTR Constanta | Constanta | [16 empty] | 0 |  |  |  | EN AFERENT L-1805 SD PT-1053 | 1100000133584 | 640 | 28 | 12 | 2009 | 14683.95 | 14683.95 |  |  | 14683.95 | 10 | 1468.395 | 122.3662 | 0 | 1468.395
C3-17-125 |  | UTR Constanta | Constanta | [16 empty] | 0 |  |  |  | EN AFERENT L-1804 SS-3 | 1100000133590 | 640 | 28 | 12 | 2009 | 14683.95 | 14683.95 |  |  | 14683.95 | 10 | 1468.395 | 122.3662 | 0 | 1468.395
C3-17-126 |  | UTR Constanta | Constanta | [16 empty] | 0 |  |  |  | EN AFERENT L-1804 SD PT POMPE | 1100000133591 | 640 | 28 | 12 | 2009 | 14683.95 | 14683.95 |  |  | 14683.95 | 10 | 1468.395 | 122.3662 | 0 | 1468.395
C3-17-127 |  | UTR Constanta | Constanta | [16 empty] | 0 |  |  |  | EN AFERENT L-1804 SS-2 ST-8 AX | 1100000133592 | 640 | 28 | 12 | 2009 | 14683.95 | 14683.95 |  |  | 14683.95 | 10 | 1468.395 | 122.3662 | 0 | 1468.395
C3-17-128 |  | UTR Constanta | Constanta | [16 empty] | 0 |  |  |  | EN AFERENT L-4506 SD-1 | 1100000133600 | 640 | 28 | 12 | 2009 | 14683.95 | 14683.95 |  |  | 14683.95 | 10 | 1468.395 | 122.3662 | 0 | 1468.395
C3-17-129 |  | UTR Constanta | Constanta | [16 empty] | 0 |  |  |  | EN AFERENT L-4506 SD-2 | 1100000133601 | 640 | 28 | 12 | 2009 | 14683.95 | 14683.95 |  |  | 14683.95 | 10 | 1468.395 | 122.3662 | 0 | 1468.395
C3-17-130 |  | UTR Constanta | Constanta | [16 empty] | 0 |  |  |  | EN AFERENT L-8002 SS-3 | 1100000133610 | 640 | 28 | 12 | 2009 | 18646.27 | 18646.27 |  |  | 18646.27 | 10 | 1864.627 | 155.3856 | 0 | 1864.627
C3-17-131 |  | UTR Constanta | Constanta | [16 empty] | 0 |  |  |  | EN AFERENT L-4509 SS1 | 1100000133620 | 640 | 28 | 12 | 2009 | 14684.29 | 14684.29 |  |  | 14684.29 | 10 | 1468.429 | 122.3691 | 0 | 1468.429
C3-18-1 | Telecontrol posturi MT in cabina de zid UTR Constanta | UTR Constanta | jud. Constanta | 2149609.8214 | 2149609.8214 |  |  | 0 |  |  |  | 0 |  |  |  | 2149609.8214 | 2149609.8214 |  |  | 2149609.8214 | 10 | 214960.9821 | 17913.4152 | ECHIP.EL. TIP DY PTCZ 432 | 1100000012712 | 31033 | 16 | 12 | 2009 | 31603.95 | 31603.95 |  |  | 31603.95 | 10 | 3160.395 | 263.3662 | 0 | 3160.395
C3-18-2 |  | UTR Constanta | jud. Constanta | [16 empty] | 0 |  |  |  | ECHIP.EL. TIP DY PTCZ 587 | 1100000013481 | 31033 | 16 | 12 | 2009 | 28508.63 | 28508.63 |  |  | 28508.63 | 10 | 2850.863 | 237.5719 | 0 | 2850.863
C3-18-3 |  | UTR Constanta | jud. Constanta | [16 empty] | 0 |  |  |  | ECHIP.EL. TIP DY PTCZ 184 | 1100000014731 | 31033 | 16 | 12 | 2009 | 27031.01 | 27031.01 |  |  | 27031.01 | 10 | 2703.101 | 225.2584 | 0 | 2703.101
C3-18-4 |  | UTR Constanta | jud. Constanta | [16 empty] | 0 |  |  |  | ECHIP. EL.TIP DY PTCZ 12 | 1100000018971 | 7 | 11 | 12 | 2009 | 52124.61 | 52124.61 |  |  | 52124.61 | 10 | 5212.461 | 434.3718 | 0 | 5212.461
C3-18-5 |  | UTR Constanta | jud. Constanta | [16 empty] | 0 |  |  |  | ECHIP.EL. TIP DY PTCZ 300 | 1100000019321 | 31033 | 16 | 12 | 2009 | 74699.09 | 74699.09 |  |  | 74699.09 | 10 | 7469.909 | 622.4924 | 0 | 7469.909
C3-18-6 |  | UTR Constanta | jud. Constanta | [16 empty] | 0 |  |  |  | ECHIP.EL. TIP DY PTCZ 356 | 1100000019861 | 31033 | 16 | 12 | 2009 | 42086.8 | 42086.8 |  |  | 42086.8 | 10 | 4208.68 | 350.7233 | 0 | 4208.68
C3-18-7 |  | UTR Constanta | jud. Constanta | [16 empty] | 0 |  |  |  | ECHIP.EL.EN. TIP DY PTCZ 323, CONSTANTA | 1100000019991 | 15 | 16 | 12 | 2009 | 28263.68 | 28263.68 |  |  | 28263.68 | 10 | 2826.368 | 235.5307 | 0 | 2826.368
C3-18-8 |  | UTR Constanta | jud. Constanta | [16 empty] | 0 |  |  |  | ECHIP.EL. TIP DY PTCZ 316 | 1100000020141 | 31033 | 16 | 12 | 2009 | 32854.19 | 32854.19 |  |  | 32854.19 | 10 | 3285.419 | 273.7849 | 0 | 3285.419
C3-18-9 |  | UTR Constanta | jud. Constanta | [16 empty] | 0 |  |  |  | ECHIP.EL.EN. TIP DY PTCZ 401,CONSTANTA | 1100000020431 | 15 | 16 | 12 | 2009 | 26970.83 | 26970.83 |  |  | 26970.83 | 10 | 2697.083 | 224.7569 | 0 | 2697.083
C3-18-10 |  | UTR Constanta | jud. Constanta | [16 empty] | 0 |  |  |  | ECHIP.EL.EN. TIP DY PTCZ 37,CONSTANTA | 1100000020441 | 15 | 16 | 12 | 2009 | 70480.9 | 70480.9 |  |  | 70480.9 | 10 | 7048.09 | 587.3408 | 0 | 7048.09
C3-18-11 |  | UTR Constanta | jud. Constanta | [16 empty] | 0 |  |  |  | ECHIP.EL.EN. TIP DY PTCZ 434, CONSTANTA | 1100000020571 | 15 | 16 | 12 | 2009 | 27731.82 | 27731.82 |  |  | 27731.82 | 10 | 2773.182 | 231.0985 | 0 | 2773.182
C3-18-12 |  | UTR Constanta | jud. Constanta | [16 empty] | 0 |  |  |  | ECHIP.EL. TIP DY PTCZ 467 | 1100000020871 | 31033 | 16 | 12 | 2009 | 35336.63 | 35336.63 |  |  | 35336.63 | 10 | 3533.663 | 294.4719 | 0 | 3533.663
C3-18-13 |  | UTR Constanta | jud. Constanta | [16 empty] | 0 |  |  |  | ECHIP.EL. TIP DY PTCZ 405 | 1100000021201 | 31033 | 16 | 12 | 2009 | 28394.8 | 28394.8 |  |  | 28394.8 | 10 | 2839.48 | 236.6233 | 0 | 2839.48
C3-18-14 |  | UTR Constanta | jud. Constanta | [16 empty] | 0 |  |  |  | ECHIP.EL.EN. TIP DY PTCZ 503, CONSTANTA | 1100000021231 | 15 | 16 | 12 | 2009 | 28828 | 28828 |  |  | 28828 | 10 | 2882.8 | 240.2333 | 0 | 2882.8
C3-18-15 |  | UTR Constanta | jud. Constanta | [16 empty] | 0 |  |  |  | ECHIP.EL.EN. TIP DY PTCZ 473,CONSTANTA | 1100000021261 | 15 | 16 | 12 | 2009 | 31334.07 | 31334.07 |  |  | 31334.07 | 10 | 3133.407 | 261.1173 | 0 | 3133.407
C3-18-16 |  | UTR Constanta | jud. Constanta | [16 empty] | 0 |  |  |  | ECHIP.EL. TIP DY PTCZ 479 | 1100000021421 | 31033 | 16 | 12 | 2009 | 30907.71 | 30907.71 |  |  | 30907.71 | 10 | 3090.771 | 257.5643 | 0 | 3090.771
C3-18-17 |  | UTR Constanta | jud. Constanta | [16 empty] | 0 |  |  |  | ECHIP.EL. TIP DY PTCZ 461 | 1100000021471 | 31033 | 16 | 12 | 2009 | 26432.3 | 26432.3 |  |  | 26432.3 | 10 | 2643.23 | 220.2692 | 0 | 2643.23
C3-18-18 |  | UTR Constanta | jud. Constanta | [16 empty] | 0 |  |  |  | ECHIP.EL. TIP DY PTCZ 484 | 1100000021632 | 31033 | 16 | 12 | 2009 | 118946.23 | 118946.23 |  |  | 118946.23 | 10 | 11894.623 | 991.2186 | 0 | 11894.623
C3-18-19 |  | UTR Constanta | jud. Constanta | [16 empty] | 0 |  |  |  | ECHIP.EL. TIP DY PTCZ 501 | 1100000021791 | 31033 | 16 | 12 | 2009 | 30908.35 | 30908.35 |  |  | 30908.35 | 10 | 3090.835 | 257.5696 | 0 | 3090.835
C3-18-20 |  | UTR Constanta | jud. Constanta | [16 empty] | 0 |  |  |  | ECHIP.EL.EN. TIP DY PTCZ 306, CONSTANTA | 1100000022271 | 15 | 16 | 12 | 2009 | 27824.39 | 27824.39 |  |  | 27824.39 | 10 | 2782.439 | 231.8699 | 0 | 2782.439
C3-18-21 |  | UTR Constanta | jud. Constanta | [16 empty] | 0 |  |  |  | ECHIP.EL.EN. TIP DY PTCZ 545, CONSTANTA | 1100000023021 | 15 | 16 | 12 | 2009 | 37452.76 | 37452.76 |  |  | 37452.76 | 10 | 3745.276 | 312.1063 | 0 | 3745.276
C3-18-22 |  | UTR Constanta | jud. Constanta | [16 empty] | 0 |  |  |  | ECHIP. EL.TIP DY PTCZ 143 | 1100000023211 | 7 | 11 | 12 | 2009 | 37890.96 | 37890.96 |  |  | 37890.96 | 10 | 3789.096 | 315.758 | 0 | 3789.096
C3-18-23 |  | UTR Constanta | jud. Constanta | [16 empty] | 0 |  |  |  | ECHIP.EL. TIP DY PTCZ 364 | 1100000034341 | 31033 | 16 | 12 | 2009 | 32503.59 | 32503.59 |  |  | 32503.59 | 10 | 3250.359 | 270.8632 | 0 | 3250.359
C3-18-24 |  | UTR Constanta | jud. Constanta | [16 empty] | 0 |  |  |  | ECHIP.EL.EN. TIP DY PTCZ 506,CONSTANTA | 1100000034482 | 15 | 16 | 12 | 2009 | 27844.38 | 27844.38 |  |  | 27844.38 | 10 | 2784.438 | 232.0365 | 0 | 2784.438
C3-18-25 |  | UTR Constanta | jud. Constanta | [16 empty] | 0 |  |  |  | ECHIP. EL.TIP DY PTCZ 83 | 1100000039361 | 7 | 11 | 12 | 2009 | 44290.69 | 44290.69 |  |  | 44290.69 | 10 | 4429.069 | 369.0891 | 0 | 4429.069
C3-18-26 |  | UTR Constanta | jud. Constanta | [16 empty] | 0 |  |  |  | ECHIP. EL.TIP DY PTCZ 62 | 1100000039531 | 7 | 11 | 12 | 2009 | 45840.57 | 45840.57 |  |  | 45840.57 | 10 | 4584.057 | 382.0048 | 0 | 4584.057
C3-18-27 |  | UTR Constanta | jud. Constanta | [16 empty] | 0 |  |  |  | ECHIP.EL. TIP DY PTCZ 68 | 1100000040211 | 31033 | 16 | 12 | 2009 | 45547.89 | 45547.89 |  |  | 45547.89 | 10 | 4554.789 | 379.5657 | 0 | 4554.789
C3-18-28 |  | UTR Constanta | jud. Constanta | [16 empty] | 0 |  |  |  | ECHIP. EL.TIP DY PTCZ 54 | 1100000040341 | 7 | 11 | 12 | 2009 | 32191.15 | 32191.15 |  |  | 32191.15 | 10 | 3219.115 | 268.2596 | 0 | 3219.115
C3-18-29 |  | UTR Constanta | jud. Constanta | [16 empty] | 0 |  |  |  | ECHIP. EL.TIP DY PTCZ 210 | 1100000045091 | 7 | 11 | 12 | 2009 | 39231.58 | 39231.58 |  |  | 39231.58 | 10 | 3923.158 | 326.9298 | 0 | 3923.158
C3-18-30 |  | UTR Constanta | jud. Constanta | [16 empty] | 0 |  |  |  | ECHIP. EL.TIP DY PTCZ 214 | 1100000045111 | 7 | 11 | 12 | 2009 | 39361.43 | 39361.43 |  |  | 39361.43 | 10 | 3936.143 | 328.0119 | 0 | 3936.143
C3-18-31 |  | UTR Constanta | jud. Constanta | [16 empty] | 0 |  |  |  | ECHIP. EL.TIP DY PTCZ 229 | 1100000045451 | 7 | 11 | 12 | 2009 | 35017.52 | 35017.52 |  |  | 35017.52 | 10 | 3501.752 | 291.8127 | 0 | 3501.752
C3-18-32 |  | UTR Constanta | jud. Constanta | [16 empty] | 0 |  |  |  | ECHIP. EL.TIP DY PTCZ 223 | 1100000045571 | 7 | 11 | 12 | 2009 | 86420.58 | 86420.58 |  |  | 86420.58 | 10 | 8642.058 | 720.1715 | 0 | 8642.058
C3-18-33 |  | UTR Constanta | jud. Constanta | [16 empty] | 0 |  |  |  | ECHIP. EL.TIP DY PTCZ 202 | 1100000045861 | 7 | 11 | 12 | 2009 | 39604.67 | 39604.67 |  |  | 39604.67 | 10 | 3960.467 | 330.0389 | 0 | 3960.467
C3-18-34 |  | UTR Constanta | jud. Constanta | [16 empty] | 0 |  |  |  | ECHIP.EL.EN. TIP DY PTCZ 249 CONSTANTA | 1100000046481 | 15 | 16 | 12 | 2009 | 40045.86 | 40045.86 |  |  | 40045.86 | 10 | 4004.586 | 333.7155 | 0 | 4004.586
C3-18-35 |  | UTR Constanta | jud. Constanta | [16 empty] | 0 |  |  |  | ECHIP.EL.EN. TIP DY PTCZ 259, CONSTANTA | 1100000048091 | 15 | 16 | 12 | 2009 | 34313.53 | 34313.53 |  |  | 34313.53 | 10 | 3431.353 | 285.9461 | 0 | 3431.353
C3-18-36 |  | UTR Constanta | jud. Constanta | [16 empty] | 0 |  |  |  | ECHIP.EL.EN. TIP DY PTCZ 258, CONSTANTA | 1100000048981 | 15 | 16 | 12 | 2009 | 73122.46 | 73122.46 |  |  | 73122.46 | 10 | 7312.246 | 609.3538 | 0 | 7312.246
C3-18-37 |  | UTR Constanta | jud. Constanta | [16 empty] | 0 |  |  |  | ECHIP.EL.EN. TIP DY PTCZ 281, CONSTANTA | 1100000053561 | 15 | 16 | 12 | 2009 | 34768.56 | 34768.56 |  |  | 34768.56 | 10 | 3476.856 | 289.738 | 0 | 3476.856
C3-18-38 |  | UTR Constanta | jud. Constanta | [16 empty] | 0 |  |  |  | ECHIP.EL.EN. TIP DY PTCZ 286, CONSTANTA | 1100000054531 | 15 | 16 | 12 | 2009 | 32959.34 | 32959.34 |  |  | 32959.34 | 10 | 3295.934 | 274.6612 | 0 | 3295.934
C3-18-39 |  | UTR Constanta | jud. Constanta | [16 empty] | 0 |  |  |  | ECHIP. EL.TIP DY PTCZ 32 | 1100000055111 | 7 | 11 | 12 | 2009 | 43497.9 | 43497.9 |  |  | 43497.9 | 10 | 4349.79 | 362.4825 | 0 | 4349.79
C3-18-40 |  | UTR Constanta | jud. Constanta | [16 empty] | 0 |  |  |  | ECHIP. EL.TIP DY PTCZ 33 | 1100000055711 | 7 | 11 | 12 | 2009 | 46205.38 | 46205.38 |  |  | 46205.38 | 10 | 4620.538 | 385.0448 | 0 | 4620.538
C3-18-41 |  | UTR Constanta | jud. Constanta | [16 empty] | 0 |  |  |  | ECHIP. EL.TIP DY PTCZ 60 | 1100000055731 | 7 | 11 | 12 | 2009 | 49994.29 | 49994.29 |  |  | 49994.29 | 10 | 4999.429 | 416.6191 | 0 | 4999.429
C3-18-42 |  | UTR Constanta | jud. Constanta | [16 empty] | 0 |  |  |  | ECHIP.EL. TIP DY PTCZ 343 | 1100000056691 | 31033 | 16 | 12 | 2009 | 30129.22 | 30129.22 |  |  | 30129.22 | 10 | 3012.922 | 251.0768 | 0 | 3012.922
C3-18-43 |  | UTR Constanta | jud. Constanta | [16 empty] | 0 |  |  |  | ECHIP.EL. TIP DY PTCZ 392 | 1100000058601 | 31033 | 16 | 12 | 2009 | 24932.16 | 24932.16 |  |  | 24932.16 | 10 | 2493.216 | 207.768 | 0 | 2493.216
C3-18-44 |  | UTR Constanta | jud. Constanta | [16 empty] | 0 |  |  |  | ECHIP. EL.TIP DY PTCZ 193 | 1100000059041 | 7 | 11 | 12 | 2009 | 40047.02 | 40047.02 |  |  | 40047.02 | 10 | 4004.702 | 333.7252 | 0 | 4004.702
C3-18-45 |  | UTR Constanta | jud. Constanta | [16 empty] | 0 |  |  |  | ECHIP. EL.TIP DY PTCZ 397 | 1100000059091 | 7 | 11 | 12 | 2009 | 37672.07 | 37672.07 |  |  | 37672.07 | 10 | 3767.207 | 313.9339 | 0 | 3767.207
C3-18-46 |  | UTR Constanta | jud. Constanta | [16 empty] | 0 |  |  |  | ECHIP. EL.TIP DY PTCZ 70 | 1100000063041 | 7 | 11 | 12 | 2009 | 39897.39 | 39897.39 |  |  | 39897.39 | 10 | 3989.739 | 332.4783 | 0 | 3989.739
C3-18-47 |  | UTR Constanta | jud. Constanta | [16 empty] | 0 |  |  |  | ECHIP.EL. TIP DY PTCZ 476 | 1100000066661 | 31033 | 16 | 12 | 2009 | 31419.78 | 31419.78 |  |  | 31419.78 | 10 | 3141.978 | 261.8315 | 0 | 3141.978
C3-18-48 |  | UTR Constanta | jud. Constanta | [16 empty] | 0 |  |  |  | ECHIP.EL.EN. TIP DY PTCZ 296, CONSTANTA | 1100000066951 | 15 | 16 | 12 | 2009 | 33280.84 | 33280.84 |  |  | 33280.84 | 10 | 3328.084 | 277.3403 | 0 | 3328.084
C3-18-49 |  | UTR Constanta | jud. Constanta | [16 empty] | 0 |  |  |  | ECHIP.EL.EN. TIP DY PTCZ 552, CONSTANTA | 1100000067021 | 15 | 16 | 12 | 2009 | 27525.66 | 27525.66 |  |  | 27525.66 | 10 | 2752.566 | 229.3805 | 0 | 2752.566
C3-18-50 |  | UTR Constanta | jud. Constanta | [16 empty] | 0 |  |  |  | ECHIP.EL.EN. TIP DY PTCZ 536, CONSTANTA | 1100000067801 | 15 | 16 | 12 | 2009 | 32732.11 | 32732.11 |  |  | 32732.11 | 10 | 3273.211 | 272.7676 | 0 | 3273.211
C3-18-51 |  | UTR Constanta | jud. Constanta | [16 empty] | 0 |  |  |  | ECHIP.EL.EN. TIP DY PTCZ 537, CONSTANTA | 1100000068401 | 15 | 16 | 12 | 2009 | 29418.02 | 29418.02 |  |  | 29418.02 | 10 | 2941.802 | 245.1502 | 0 | 2941.802
C3-18-52 |  | UTR Constanta | jud. Constanta | [16 empty] | 0 |  |  |  | ECHIP.EL. TIP DY PTCZ 436 | 1100000068571 | 31033 | 16 | 12 | 2009 | 28286.27 | 28286.27 |  |  | 28286.27 | 10 | 2828.627 | 235.7189 | 0 | 2828.627
C3-18-53 |  | UTR Constanta | jud. Constanta | [16 empty] | 0 |  |  |  | ECHIP. EL.TIP DY PTCZ 8M | 1100000104031 | 7 | 11 | 12 | 2009 | 84209.74 | 84209.74 |  |  | 84209.74 | 10 | 8420.974 | 701.7478 | 0 | 8420.974
C3-19-1 | Telecontrol LEA MT UTR Calarasi | UTR Calarasi | jud. Calarasi | 870878.5714 | 870878.5714 |  |  | 0 |  |  |  | 870878.5714 | 870878.5714 |  |  | 0 |  |  |  | 870878.5714 | 10 | 87087.8571 | 7257.3214 | LEA MT DICHISENI-S3737 | 600000253770 | 78 | 29 | 12 | 2009 | 16396.85 | 16396.85 |  |  | 16396.85 | 32 | 512.4016 | 42.7001 | 0 | 512.4016
C3-19-2 |  | UTR Calarasi | jud. Calarasi | [16 empty] | 0 |  |  |  | LEA MT CHICIU S3534 | 600000253780 | 78 | 29 | 12 | 2009 | 16396.85 | 16396.85 |  |  | 16396.85 | 32 | 512.4016 | 42.7001 | 0 | 512.4016
C3-19-3 |  | UTR Calarasi | jud. Calarasi | [16 empty] | 0 |  |  |  | LEA MT DRAGI 1-S3533 | 600000253790 | 78 | 29 | 12 | 2009 | 16396.85 | 16396.85 |  |  | 16396.85 | 32 | 512.4016 | 42.7001 | 0 | 512.4016
C3-19-4 |  | UTR Calarasi | jud. Calarasi | [16 empty] | 0 |  |  |  | LEA MT IRIGATII 2 DRAGALINA - S3738 | 600000253800 | 78 | 29 | 12 | 2009 | 16396.85 | 16396.85 |  |  | 16396.85 | 32 | 512.4016 | 42.7001 | 0 | 512.4016
C3-19-5 |  | UTR Calarasi | jud. Calarasi | [16 empty] | 0 |  |  |  | LEA MT DRAGOS VODA - S3739 | 600000253810 | 78 | 29 | 12 | 2009 | 16396.85 | 16396.85 |  |  | 16396.85 | 32 | 512.4016 | 42.7001 | 0 | 512.4016
C3-19-6 |  | UTR Calarasi | jud. Calarasi | [16 empty] | 0 |  |  |  | LEA MT CIOCANESTI - S3741 | 600000253820 | 78 | 29 | 12 | 2009 | 16396.85 | 16396.85 |  |  | 16396.85 | 32 | 512.4016 | 42.7001 | 0 | 512.4016
C3-19-7 |  | UTR Calarasi | jud. Calarasi | [16 empty] | 0 |  |  |  | LEA MT ULMU - S3740 | 600000253830 | 78 | 29 | 12 | 2009 | 16396.85 | 16396.85 |  |  | 16396.85 | 32 | 512.4016 | 42.7001 | 0 | 512.4016
C3-19-8 |  | UTR Calarasi | jud. Calarasi | [16 empty] | 0 |  |  |  | LEA MT IRIGATII 2 DUNAREA - S3751 | 600000253840 | 78 | 29 | 12 | 2009 | 16396.85 | 16396.85 |  |  | 16396.85 | 32 | 512.4016 | 42.7001 | 0 | 512.4016
C3-19-9 |  | UTR Calarasi | jud. Calarasi | [16 empty] | 0 |  |  |  | LEA MT OLTINA - S3744 | 600000253850 | 78 | 29 | 12 | 2009 | 16396.85 | 16396.85 |  |  | 16396.85 | 32 | 512.4016 | 42.7001 | 0 | 512.4016
C3-19-10 |  | UTR Calarasi | jud. Calarasi | [16 empty] | 0 |  |  |  | LEA MT PIETROIU -S3743 | 600000253860 | 78 | 29 | 12 | 2009 | 16396.85 | 16396.85 |  |  | 16396.85 | 32 | 512.4016 | 42.7001 | 0 | 512.4016
C3-19-11 |  | UTR Calarasi | jud. Calarasi | [16 empty] | 0 |  |  |  | LEA MT BORCEA 1 (POD 1 FETESTI) S3748, 3742 | 600000253870 | 78 | 29 | 12 | 2009 | 32793.7 | 32793.7 |  |  | 32793.7 | 32 | 1024.8031 | 85.4003 | 0 | 1024.8031
C3-19-12 |  | UTR Calarasi | jud. Calarasi | [16 empty] | 0 |  |  |  | LEA MT PERISORU - S3745, 3746 | 600000253880 | 78 | 29 | 12 | 2009 | 32793.7 | 32793.7 |  |  | 32793.7 | 32 | 1024.8031 | 85.4003 | 0 | 1024.8031
C3-19-13 |  | UTR Calarasi | jud. Calarasi | [16 empty] | 0 |  |  |  | LEA MT USCATOR JEGALIA - S3747 | 600000253890 | 78 | 29 | 12 | 2009 | 16396.85 | 16396.85 |  |  | 16396.85 | 32 | 512.4016 | 42.7001 | 0 | 512.4016
C3-19-14 |  | UTR Calarasi | jud. Calarasi | [16 empty] | 0 |  |  |  | LEA MT IRIGATII 1 STEFAN CEL MARE - S3749 | 600000253900 | 78 | 29 | 12 | 2009 | 16396.85 | 16396.85 |  |  | 16396.85 | 32 | 512.4016 | 42.7001 | 0 | 512.4016
C3-19-15 |  | UTR Calarasi | jud. Calarasi | [16 empty] | 0 |  |  |  | LEA MT BUCURESTI - S2431, 2433 | 600000253910 | 78 | 29 | 12 | 2009 | 32793.7 | 32793.7 |  |  | 32793.7 | 32 | 1024.8031 | 85.4003 | 0 | 1024.8031
C3-19-16 |  | UTR Calarasi | jud. Calarasi | [16 empty] | 0 |  |  |  | LEA MT CURCANI - S2429, 2430, 2432 | 600000253920 | 78 | 29 | 12 | 2009 | 49190.56 | 49190.56 |  |  | 49190.56 | 32 | 1537.205 | 128.1004 | 0 | 1537.205
C3-19-17 |  | UTR Calarasi | jud. Calarasi | [16 empty] | 0 |  |  |  | LEA MT DOROBANTU 1 - S2425, 2427 | 600000253930 | 78 | 29 | 12 | 2009 | 32793.7 | 32793.7 |  |  | 32793.7 | 32 | 1024.8031 | 85.4003 | 0 | 1024.8031
C3-19-18 |  | UTR Calarasi | jud. Calarasi | [16 empty] | 0 |  |  |  | LEA MT ORAS 1 - S2439 | 600000253940 | 78 | 29 | 12 | 2009 | 16396.85 | 16396.85 |  |  | 16396.85 | 32 | 512.4016 | 42.7001 | 0 | 512.4016
C3-19-19 |  | UTR Calarasi | jud. Calarasi | [16 empty] | 0 |  |  |  | LEA MT MITRENI - S2437 | 600000253950 | 78 | 29 | 12 | 2009 | 16396.85 | 16396.85 |  |  | 16396.85 | 32 | 512.4016 | 42.7001 | 0 | 512.4016
C3-19-20 |  | UTR Calarasi | jud. Calarasi | [16 empty] | 0 |  |  |  | LEA MT INTER OLTENITA - S2428 | 600000253960 | 78 | 29 | 12 | 2009 | 16396.85 | 16396.85 |  |  | 16396.85 | 32 | 512.4016 | 42.7001 | 0 | 512.4016
C3-19-21 |  | UTR Calarasi | jud. Calarasi | [16 empty] | 0 |  |  |  | LEA MT DOROBANTU 2 - S2426 | 600000253970 | 78 | 29 | 12 | 2009 | 16396.85 | 16396.85 |  |  | 16396.85 | 32 | 512.4016 | 42.7001 | 0 | 512.4016
C3-19-22 |  | UTR Calarasi | jud. Calarasi | [16 empty] | 0 |  |  |  | LEA MT DUNARICA 1 - S2415, 2414 | 600000253980 | 78 | 29 | 12 | 2009 | 32793.7 | 32793.7 |  |  | 32793.7 | 32 | 1024.8031 | 85.4003 | 0 | 1024.8031
C3-19-23 |  | UTR Calarasi | jud. Calarasi | [16 empty] | 0 |  |  |  | LEA MT DUNARICA 2 - S2438 | 600000253990 | 78 | 29 | 12 | 2009 | 16396.85 | 16396.85 |  |  | 16396.85 | 32 | 512.4016 | 42.7001 | 0 | 512.4016
C3-19-24 |  | UTR Calarasi | jud. Calarasi | [16 empty] | 0 |  |  |  | LEA MT MANASTIREA - S2424 | 600000254000 | 78 | 29 | 12 | 2009 | 16396.85 | 16396.85 |  |  | 16396.85 | 32 | 512.4016 | 42.7001 | 0 | 512.4016
C3-19-25 |  | UTR Calarasi | jud. Calarasi | [16 empty] | 0 |  |  |  | LEA MT VALEA ARGOVEI - S1672 | 600000254010 | 78 | 29 | 12 | 2009 | 16396.85 | 16396.85 |  |  | 16396.85 | 32 | 512.4016 | 42.7001 | 0 | 512.4016
C3-19-26 |  | UTR Calarasi | jud. Calarasi | [16 empty] | 0 |  |  |  | LEA MT DRAGI 1 - S1665 | 600000254020 | 78 | 29 | 12 | 2009 | 16396.85 | 16396.85 |  |  | 16396.85 | 32 | 512.4016 | 42.7001 | 0 | 512.4016
C3-19-27 |  | UTR Calarasi | jud. Calarasi | [16 empty] | 0 |  |  |  | LEA MT SARULESTI - S1513 | 600000254030 | 78 | 29 | 12 | 2009 | 16396.85 | 16396.85 |  |  | 16396.85 | 32 | 512.4016 | 42.7001 | 0 | 512.4016
C3-19-28 |  | UTR Calarasi | jud. Calarasi | [16 empty] | 0 |  |  |  | LEA MT PORCINE - S1600 | 600000254040 | 78 | 29 | 12 | 2009 | 16396.85 | 16396.85 |  |  | 16396.85 | 32 | 512.4016 | 42.7001 | 0 | 512.4016
C3-19-29 |  | UTR Calarasi | jud. Calarasi | [16 empty] | 0 |  |  |  | LEA MT GOSTILE - S1600 | 600000254050 | 78 | 29 | 12 | 2009 | 16396.85 | 16396.85 |  |  | 16396.85 | 32 | 512.4016 | 42.7001 | 0 | 512.4016
C3-19-30 |  | UTR Calarasi | jud. Calarasi | [16 empty] | 0 |  |  |  | LEA MT TAMADAU - S1518 | 600000254060 | 78 | 29 | 12 | 2009 | 16396.85 | 16396.85 |  |  | 16396.85 | 32 | 512.4016 | 42.7001 | 0 | 512.4016
C3-19-31 |  | UTR Calarasi | jud. Calarasi | [16 empty] | 0 |  |  |  | LEA MT VALCELELE - S1742 | 600000254070 | 78 | 29 | 12 | 2009 | 16396.85 | 16396.85 |  |  | 16396.85 | 32 | 512.4016 | 42.7001 | 0 | 512.4016
C3-19-32 |  | UTR Calarasi | jud. Calarasi | [16 empty] | 0 |  |  |  | LEA MT PELINU - S1616 | 600000254080 | 78 | 29 | 12 | 2009 | 16396.85 | 16396.85 |  |  | 16396.85 | 32 | 512.4016 | 42.7001 | 0 | 512.4016
C3-19-33 |  | UTR Calarasi | jud. Calarasi | [16 empty] | 0 |  |  |  | LEA MT NIC. BALCESCU - S1733 | 600000254090 | 78 | 29 | 12 | 2009 | 16396.85 | 16396.85 |  |  | 16396.85 | 32 | 512.4016 | 42.7001 | 0 | 512.4016
C3-19-34 |  | UTR Calarasi | jud. Calarasi | [16 empty] | 0 |  |  |  | LEA MT LEHLIU GARA - S1506 | 600000254100 | 78 | 29 | 12 | 2009 | 16396.85 | 16396.85 |  |  | 16396.85 | 32 | 512.4016 | 42.7001 | 0 | 512.4016
C3-19-35 |  | UTR Calarasi | jud. Calarasi | [16 empty] | 0 |  |  |  | LEA MT PAICU - S1648 | 600000254110 | 78 | 29 | 12 | 2009 | 16396.85 | 16396.85 |  |  | 16396.85 | 32 | 512.4016 | 42.7001 | 0 | 512.4016
C3-19-36 |  | UTR Calarasi | jud. Calarasi | [16 empty] | 0 |  |  |  | LEA MT MIHAI VITEAZU- S1977, 1592 | 600000254120 | 78 | 29 | 12 | 2009 | 32793.7 | 32793.7 |  |  | 32793.7 | 32 | 1024.8031 | 85.4003 | 0 | 1024.8031
C3-19-37 |  | UTR Calarasi | jud. Calarasi | [16 empty] | 0 |  |  |  | LEA MT IRIGATII 3 - VLAD TEPES - S1978, 1979 | 600000254130 | 78 | 29 | 12 | 2009 | 32793.81 | 32793.81 |  |  | 32793.81 | 32 | 1024.8066 | 85.4005 | 0 | 1024.8066
C3-20-1 | Telecontrol posturi MT in cabina de zid UTR Calarasi | UTR Calarasi | Cojesti | 470541.9643 | 470541.9643 |  |  | 0 |  |  |  | 0 |  |  |  | 470541.9643 | 470541.9643 |  |  | 470541.9643 | 10 | 47054.1964 | 3921.183 | PCZ2514 | 1100000094291 | 48 | 16 | 10 | 2009 | 76572.74 | 76572.74 |  |  | 76572.74 | 10 | 7657.274 | 638.1062 | 1276.2123 | 6381.0617
C3-20-2 |  | UTR Calarasi | Cojesti | [16 empty] | 0 |  |  |  | PA3005 (ECHIPAMENT) | 1100000096181 | 48 | 16 | 10 | 2009 | 135763.36 | 135763.36 |  |  | 135763.36 | 10 | 13576.336 | 1131.3613 | 2262.7227 | 11313.6133
C3-20-3 |  | UTR Calarasi | Cojesti | [16 empty] | 0 |  |  |  | PA 3005 (ECHIPAMENT) | 1100000096182 | 100 | 29 | 12 | 2009 | 309.92 | 309.92 |  |  | 309.92 | 10 | 30.992 | 2.5827 | 0 | 30.992
C3-20-4 |  | UTR Calarasi | Cojesti | [16 empty] | 0 |  |  |  | PA 3152 | 1100000097021 | 48 | 16 | 10 | 2009 | 154715 | 154715 |  |  | 154715 | 10 | 15471.5 | 1289.2917 | 2578.5833 | 12892.9167
C3-20-5 |  | UTR Calarasi | Cojesti | [16 empty] | 0 |  |  |  | PCZ 2881 | 1100000132160 | 48 | 16 | 10 | 2009 | 100640.39 | 100640.39 |  |  | 100640.39 | 10 | 10064.039 | 838.6699 | 1677.3398 | 8386.6992
C3-21-1 | Telecontrol LEA MT UTR Slobozia | UTR Slobozia | Slobozia | 1068710.7143 | 1068710.7143 |  |  | 0 |  |  |  | 1068710.7143 | 1068710.7143 |  |  | 0 |  |  |  | 1068710.7143 | 10 | 106871.0714 | 8905.9226 | SEPARATOARE TELEC.LEA 20KV BORCEA 4 | 600000050731 | 139 | 31 | 12 | 2009 | 21110.54 | 21110.54 |  |  | 21110.54 | 32 | 659.7044 | 54.9754 | 0 | 659.7044
C3-21-2 |  | UTR Slobozia | Slobozia | [16 empty] | 0 |  |  |  | SEPARATOARE TELEC.LEA 20KV TANDAREI | 600000051022 | 139 | 31 | 12 | 2009 | 20471.72 | 20471.72 |  |  | 20471.72 | 32 | 639.7413 | 53.3118 | 0 | 639.7413
C3-21-3 |  | UTR Slobozia | Slobozia | [16 empty] | 0 |  |  |  | SEPARATOARE TELEC.LEA 20KV TANDAREI 1 | 600000051023 | 139 | 31 | 12 | 2009 | 39342.47 | 39342.47 |  |  | 39342.47 | 32 | 1229.4522 | 102.4543 | 0 | 1229.4522
C3-21-4 |  | UTR Slobozia | Slobozia | [16 empty] | 0 |  |  |  | SEPARATOARE TELEC.LEA 20KV ORAS TANDAREI | 600000051024 | 139 | 31 | 12 | 2009 | 19671.23 | 19671.23 |  |  | 19671.23 | 32 | 614.7259 | 51.2272 | 0 | 614.7259
C3-21-5 |  | UTR Slobozia | Slobozia | [16 empty] | 0 |  |  |  | SEPARATOARE TELEC.LEA 20KV MALU | 600000051033 | 139 | 31 | 12 | 2009 | 40943.36 | 40943.36 |  |  | 40943.36 | 32 | 1279.48 | 106.6233 | 0 | 1279.48
C3-21-6 |  | UTR Slobozia | Slobozia | [16 empty] | 0 |  |  |  | SEPARATOARE TELEC.LEA 20KV GRIVITA | 600000051052 | 139 | 31 | 12 | 2009 | 40943.36 | 40943.36 |  |  | 40943.36 | 32 | 1279.48 | 106.6233 | 0 | 1279.48
C3-21-7 |  | UTR Slobozia | Slobozia | [16 empty] | 0 |  |  |  | SEPARATOARE TELEC.LEA 20KV OREZU | 600000051081 | 139 | 31 | 12 | 2009 | 40943.36 | 40943.36 |  |  | 40943.36 | 32 | 1279.48 | 106.6233 | 0 | 1279.48
C3-21-8 |  | UTR Slobozia | Slobozia | [16 empty] | 0 |  |  |  | SEPARATOARE TELEC.LEA 20KV BUCU | 600000051172 | 139 | 31 | 12 | 2009 | 59013.73 | 59013.73 |  |  | 59013.73 | 32 | 1844.1791 | 153.6816 | 0 | 1844.1791
C3-21-9 |  | UTR Slobozia | Slobozia | [16 empty] | 0 |  |  |  | SEPARATOARE TELEC.LEA 20KV MEZELURI | 600000051181 | 139 | 31 | 12 | 2009 | 19671.23 | 19671.23 |  |  | 19671.23 | 32 | 614.7259 | 51.2272 | 0 | 614.7259
C3-21-10 |  | UTR Slobozia | Slobozia | [16 empty] | 0 |  |  |  | SEPARATOARE TELEC.LEA 20KV MOVILA | 600000051213 | 139 | 31 | 12 | 2009 | 39342.47 | 39342.47 |  |  | 39342.47 | 32 | 1229.4522 | 102.4543 | 0 | 1229.4522
C3-21-11 |  | UTR Slobozia | Slobozia | [16 empty] | 0 |  |  |  | SEPARATOARE TELEC.LEA 20KV FACAENI | 600000051223 | 139 | 31 | 12 | 2009 | 21110.54 | 21110.54 |  |  | 21110.54 | 32 | 659.7044 | 54.9754 | 0 | 659.7044
C3-21-12 |  | UTR Slobozia | Slobozia | [16 empty] | 0 |  |  |  | SEPARATOARE TELEC.LEA 20KV FIERBINTI | 600000051644 | 139 | 31 | 12 | 2009 | 73824.64 | 73824.64 |  |  | 73824.64 | 32 | 2307.02 | 192.2517 | 0 | 2307.02
C3-21-13 |  | UTR Slobozia | Slobozia | [16 empty] | 0 |  |  |  | SEPARATOARE TELEC.LEA 20KV FETESTI | 600000051671 | 139 | 31 | 12 | 2009 | 42221.11 | 42221.11 |  |  | 42221.11 | 32 | 1319.4097 | 109.9508 | 0 | 1319.4097
C3-21-14 |  | UTR Slobozia | Slobozia | [16 empty] | 0 |  |  |  | SEPARATOARE TELEC.LEA 20KV PETROL | 600000051681 | 139 | 31 | 12 | 2009 | 37073.95 | 37073.95 |  |  | 37073.95 | 32 | 1158.5609 | 96.5467 | 0 | 1158.5609
C3-21-15 |  | UTR Slobozia | Slobozia | [16 empty] | 0 |  |  |  | SEPARATOARE TELEC.LEA 20KV IRIGATII 1DOJA | 600000051781 | 139 | 31 | 12 | 2009 | 40943.36 | 40943.36 |  |  | 40943.36 | 32 | 1279.48 | 106.6233 | 0 | 1279.48
C3-21-16 |  | UTR Slobozia | Slobozia | [16 empty] | 0 |  |  |  | SEPARATOARE TELEC.LEA 20KV IRIGAT 1NORD | 600000051981 | 139 | 31 | 12 | 2009 | 40943.36 | 40943.36 |  |  | 40943.36 | 32 | 1279.48 | 106.6233 | 0 | 1279.48
C3-21-17 |  | UTR Slobozia | Slobozia | [16 empty] | 0 |  |  |  | SEPARATOARE TELEC.LEA 20KV IRIGAT 2NORD | 600000051991 | 139 | 31 | 12 | 2009 | 20471.68 | 20471.68 |  |  | 20471.68 | 32 | 639.74 | 53.3117 | 0 | 639.74
C3-21-18 |  | UTR Slobozia | Slobozia | [16 empty] | 0 |  |  |  | SEPARATOARE TELEC.LEA 20KV OREZARIE1 | 600000052041 | 139 | 31 | 12 | 2009 | 19671.23 | 19671.23 |  |  | 19671.23 | 32 | 614.7259 | 51.2272 | 0 | 614.7259
C3-21-19 |  | UTR Slobozia | Slobozia | [16 empty] | 0 |  |  |  | SEPARATOARE TELEC.LEA 20KV OREZARIE2 | 600000052051 | 139 | 31 | 12 | 2009 | 19671.23 | 19671.23 |  |  | 19671.23 | 32 | 614.7259 | 51.2272 | 0 | 614.7259
C3-21-20 |  | UTR Slobozia | Slobozia | [16 empty] | 0 |  |  |  | SEPARATOARE TELEC.LEA 20KV IRIGAT 1ROSIORI | 600000052084 | 139 | 31 | 12 | 2009 | 37073.95 | 37073.95 |  |  | 37073.95 | 32 | 1158.5609 | 96.5467 | 0 | 1158.5609
C3-21-21 |  | UTR Slobozia | Slobozia | [16 empty] | 0 |  |  |  | SEPARATOARE TELEC.LEA 20KV CIOCHINA | 600000052091 | 139 | 31 | 12 | 2009 | 61415.09 | 61415.09 |  |  | 61415.09 | 32 | 1919.2216 | 159.9351 | 0 | 1919.2216
C3-21-22 |  | UTR Slobozia | Slobozia | [16 empty] | 0 |  |  |  | SEPARATOARE TELEC.LEA 20KV ANDRASESTI | 600000052921 | 139 | 31 | 12 | 2009 | 40943.36 | 40943.36 |  |  | 40943.36 | 32 | 1279.48 | 106.6233 | 0 | 1279.48
C3-21-23 |  | UTR Slobozia | Slobozia | [16 empty] | 0 |  |  |  | SEPARATOARE TELEC.LEA 20KV BAITALU | 600000054001 | 139 | 31 | 12 | 2009 | 42221.08 | 42221.08 |  |  | 42221.08 | 32 | 1319.4088 | 109.9507 | 0 | 1319.4088
C3-21-24 |  | UTR Slobozia | Slobozia | [16 empty] | 0 |  |  |  | SEPARATOARE TELEC.LEA 20KV COSERENI | 600000054063 | 139 | 31 | 12 | 2009 | 37073.95 | 37073.95 |  |  | 37073.95 | 32 | 1158.5609 | 96.5467 | 0 | 1158.5609
C3-21-25 |  | UTR Slobozia | Slobozia | [16 empty] | 0 |  |  |  | SEPARATOARE TELEC.LEA 20KV HAGIENI | 600000057501 | 139 | 31 | 12 | 2009 | 21110.54 | 21110.54 |  |  | 21110.54 | 32 | 659.7044 | 54.9754 | 0 | 659.7044
C3-21-26 |  | UTR Slobozia | Slobozia | [16 empty] | 0 |  |  |  | SEPARATOARE TELEC.LEA 20KV PORCINE REZERVA | 600000064042 | 139 | 31 | 12 | 2009 | 42221.08 | 42221.08 |  |  | 42221.08 | 32 | 1319.4088 | 109.9507 | 0 | 1319.4088
C3-21-27 |  | UTR Slobozia | Slobozia | [16 empty] | 0 |  |  |  | SEPARATOARE TELEC.LEA 20KV AMARA | 600000064211 | 139 | 31 | 12 | 2009 | 40943.36 | 40943.36 |  |  | 40943.36 | 32 | 1279.48 | 106.6233 | 0 | 1279.48
C3-21-28 |  | UTR Slobozia | Slobozia | [16 empty] | 0 |  |  |  | SEPARATOARE TELEC.LEA 20KV LUCIU | 600000064232 | 139 | 31 | 12 | 2009 | 19671.23 | 19671.23 |  |  | 19671.23 | 32 | 614.7259 | 51.2272 | 0 | 614.7259
C3-21-29 |  | UTR Slobozia | Slobozia | [16 empty] | 0 |  |  |  | SEPARATOARE TELEC.LEA 20KV GIURGIENI | 600000064241 | 139 | 31 | 12 | 2009 | 19671.23 | 19671.23 |  |  | 19671.23 | 32 | 614.7259 | 51.2272 | 0 | 614.7259
C3-21-30 |  | UTR Slobozia | Slobozia | [16 empty] | 0 |  |  |  | SEPARATOARE TELEC.LEA 20KV MURGEANCA | 600000064251 | 139 | 31 | 12 | 2009 | 19671.23 | 19671.23 |  |  | 19671.23 | 32 | 614.7259 | 51.2272 | 0 | 614.7259
C3-21-31 |  | UTR Slobozia | Slobozia | [16 empty] | 0 |  |  |  | SEPARATOARE TELEC.LEA 20KV AVICOLA MANASIA | 600000064532 | 139 | 31 | 12 | 2009 | 55610.81 | 55610.81 |  |  | 55610.81 | 32 | 1737.8378 | 144.8198 | 0 | 1737.8378
C3-21-32 |  | UTR Slobozia | Slobozia | [16 empty] | 0 |  |  |  | SEPARATOARE TELEC.LEA 20KV ALEXENI | 600000064545 | 139 | 31 | 12 | 2009 | 37073.95 | 37073.95 |  |  | 37073.95 | 32 | 1158.5609 | 96.5467 | 0 | 1158.5609
C3-21-33 |  | UTR Slobozia | Slobozia | [16 empty] | 0 |  |  |  | SEPARATOARE TELEC.LEA 20KV ORAS2URZICENI | 600000064551 | 139 | 31 | 12 | 2009 | 18536.89 | 18536.89 |  |  | 18536.89 | 32 | 579.2778 | 48.2732 | 0 | 579.2778
C3-21-34 |  | UTR Slobozia | Slobozia | [16 empty] | 0 |  |  |  | SEPARATOARE TELEC.LEA 20KV ORAS1 URZICENI | 600000064582 | 139 | 31 | 12 | 2009 | 18536.89 | 18536.89 |  |  | 18536.89 | 32 | 579.2778 | 48.2732 | 0 | 579.2778
C3-21-35 |  | UTR Slobozia | Slobozia | [16 empty] | 0 |  |  |  | SEPARATOARE TELEC.LEA 20KV BULIGA | 600000064591 | 139 | 31 | 12 | 2009 | 42221.08 | 42221.08 |  |  | 42221.08 | 32 | 1319.4088 | 109.9507 | 0 | 1319.4088
C3-21-36 |  | UTR Slobozia | Slobozia | [16 empty] | 0 |  |  |  | SEPARATOARE TELEC.LEA 20KV IRIGATII 2HAGIESTI | 600000255830 | 139 | 31 | 12 | 2009 | 73823.98 | 73823.98 |  |  | 73823.98 | 32 | 2306.9994 | 192.2499 | 0 | 2306.9994
C3-22-1 | Telecontrol posturi MT in cabina de zid UTR Slobozia | UTR Slobozia | jud. Ialomita | 607577.68 | 607577.68 |  |  | 0 |  |  |  | 0 |  |  |  | 607577.68 | 607577.68 |  |  | 607577.68 | 10 | 60757.768 | 5063.1473 | ECHIPAMENT ELECTRIC PCZ 5393 | 1100000137730 | 137 | 31 | 12 | 2009 | 42922.22 | 42922.22 |  |  | 42922.22 | 10 | 4292.222 | 357.6852 | 0 | 4292.222
C3-22-2 |  | UTR Slobozia | jud. Ialomita | [16 empty] | 0 |  |  |  | ECHIPAMENT ELECTRIC PCZ 8220 | 1100000137740 | 137 | 31 | 12 | 2009 | 45214.68 | 45214.68 |  |  | 45214.68 | 10 | 4521.468 | 376.789 | 0 | 4521.468
C3-22-3 |  | UTR Slobozia | jud. Ialomita | [16 empty] | 0 |  |  |  | ECHIPAMENT ELECTRIC PCZ 8523 | 1100000137750 | 137 | 31 | 12 | 2009 | 48260.01 | 48260.01 |  |  | 48260.01 | 10 | 4826.001 | 402.1667 | 0 | 4826.001
C3-22-4 |  | UTR Slobozia | jud. Ialomita | [16 empty] | 0 |  |  |  | ECHIPAMENT ELECTRIC PCZ 8031 | 1100000137760 | 137 | 31 | 12 | 2009 | 45586.45 | 45586.45 |  |  | 45586.45 | 10 | 4558.645 | 379.8871 | 0 | 4558.645
C3-22-5 |  | UTR Slobozia | jud. Ialomita | [16 empty] | 0 |  |  |  | ECHIPAMENT ELECTRIC PCZ 8051 | 1100000137770 | 137 | 31 | 12 | 2009 | 38424.82 | 38424.82 |  |  | 38424.82 | 10 | 3842.482 | 320.2068 | 0 | 3842.482
C3-22-6 |  | UTR Slobozia | jud. Ialomita | [16 empty] | 0 |  |  |  | ECHIPAMENT ELECTRIC PCZ 8238 | 1100000137780 | 137 | 31 | 12 | 2009 | 38709.25 | 38709.25 |  |  | 38709.25 | 10 | 3870.925 | 322.5771 | 0 | 3870.925
C3-22-7 |  | UTR Slobozia | jud. Ialomita | [16 empty] | 0 |  |  |  | ECHIPAMENT ELECTRIC PCZ 8237 | 1100000137790 | 137 | 31 | 12 | 2009 | 38821.82 | 38821.82 |  |  | 38821.82 | 10 | 3882.182 | 323.5152 | 0 | 3882.182
C3-22-8 |  | UTR Slobozia | jud. Ialomita | [16 empty] | 0 |  |  |  | ECHIPAMENT ELECTRIC PCZ 7064 | 1100000137820 | 137 | 31 | 12 | 2009 | 60315.71 | 60315.71 |  |  | 60315.71 | 10 | 6031.571 | 502.6309 | 0 | 6031.571
C3-22-9 |  | UTR Slobozia | jud. Ialomita | [16 empty] | 0 |  |  |  | ECHIPAMENT ELECTRIC PCZ 7397 | 1100000137830 | 137 | 31 | 12 | 2009 | 67112.07 | 67112.07 |  |  | 67112.07 | 10 | 6711.207 | 559.2672 | 0 | 6711.207
C3-22-10 |  | UTR Slobozia | jud. Ialomita | [16 empty] | 0 |  |  |  | ECHIPAMENT ELECTRIC PCZ 6267 | 1100000137840 | 137 | 31 | 12 | 2009 | 53570.84 | 53570.84 |  |  | 53570.84 | 10 | 5357.084 | 446.4237 | 0 | 5357.084
C3-22-11 |  | UTR Slobozia | jud. Ialomita | [16 empty] | 0 |  |  |  | ECHIPAMENT ELECTRIC PCZ 6209 | 1100000137850 | 137 | 31 | 12 | 2009 | 56370.45 | 56370.45 |  |  | 56370.45 | 10 | 5637.045 | 469.7538 | 0 | 5637.045
C3-23-1 | Telecontrol LEA MT UTR Tulcea | UTR Tulcea | jud. Tulcea | 1276671.43 | 1276671.43 |  |  | 0 |  |  |  | 1276671.43 | 1276671.43 |  |  | 0 |  |  |  | 1276671.43 | 10 | 127667.143 | 10638.9286 | LEA MT BABADAG | 600000024284 | 3974 | 29 | 6 | 2009 | 75259.13 | 75259.13 |  |  | 75259.13 | 32 | 2351.8478 | 195.9873 | 1175.9239 | 1175.9239
C3-23-2 |  | UTR Tulcea | jud. Tulcea | [16 empty] | 0 |  |  |  | SEPARATOR TELECOM (IMS)COMPLET ECHIPAT S0953/09 | 1100000135650 | 40 | 14 | 12 | 2009 | 14872.41 | 14872.41 |  |  | 14872.41 | 10 | 1487.241 | 123.9368 | 0 | 1487.241
C3-23-3 |  | UTR Tulcea | jud. Tulcea | [16 empty] | 0 |  |  |  | SEPARATOR TELECOM (IMS)COMPLET ECHIPAT S0979/09 | 1100000135660 | 40 | 14 | 12 | 2009 | 14872.41 | 14872.41 |  |  | 14872.41 | 10 | 1487.241 | 123.9368 | 0 | 1487.241
C3-23-4 |  | UTR Tulcea | jud. Tulcea | [16 empty] | 0 |  |  |  | SEPARATOR TELECOM (IMS)COMPLET ECHIPAT S0964/09 | 1100000135670 | 40 | 14 | 12 | 2009 | 14872.41 | 14872.41 |  |  | 14872.41 | 10 | 1487.241 | 123.9368 | 0 | 1487.241
C3-23-5 |  | UTR Tulcea | jud. Tulcea | [16 empty] | 0 |  |  |  | SEPARATOR TELECOM (IMS)COMPLET ECHIPAT S0946/09 | 1100000135680 | 40 | 14 | 12 | 2009 | 14872.41 | 14872.41 |  |  | 14872.41 | 10 | 1487.241 | 123.9368 | 0 | 1487.241
C3-23-6 |  | UTR Tulcea | jud. Tulcea | [16 empty] | 0 |  |  |  | SEPARATOR TELECOM (IMS)COMPLET ECHIPAT S0934/09 | 1100000135690 | 40 | 14 | 12 | 2009 | 14872.41 | 14872.41 |  |  | 14872.41 | 10 | 1487.241 | 123.9368 | 0 | 1487.241
C3-23-7 |  | UTR Tulcea | jud. Tulcea | [16 empty] | 0 |  |  |  | SEPARATOR TELECOM (IMS)COMPLET ECHIPAT S0982/09 | 1100000135700 | 40 | 14 | 12 | 2009 | 14872.41 | 14872.41 |  |  | 14872.41 | 10 | 1487.241 | 123.9368 | 0 | 1487.241
C3-23-8 |  | UTR Tulcea | jud. Tulcea | [16 empty] | 0 |  |  |  | SEPARATOR TELECOM (IMS)COMPLET ECHIPAT S0980/09 | 1100000135710 | 40 | 14 | 12 | 2009 | 14872.41 | 14872.41 |  |  | 14872.41 | 10 | 1487.241 | 123.9368 | 0 | 1487.241
C3-23-9 |  | UTR Tulcea | jud. Tulcea | [16 empty] | 0 |  |  |  | SEPARATOR TELECOM (IMS)COMPLET ECHIPAT S0987/09 | 1100000135720 | 40 | 14 | 12 | 2009 | 14872.41 | 14872.41 |  |  | 14872.41 | 10 | 1487.241 | 123.9368 | 0 | 1487.241
C3-23-10 |  | UTR Tulcea | jud. Tulcea | [16 empty] | 0 |  |  |  | SEPARATOR TELECOM (IMS)COMPLET ECHIPAT S0999/09 | 1100000135730 | 40 | 14 | 12 | 2009 | 14872.41 | 14872.41 |  |  | 14872.41 | 10 | 1487.241 | 123.9368 | 0 | 1487.241
C3-23-11 |  | UTR Tulcea | jud. Tulcea | [16 empty] | 0 |  |  |  | SEPARATOR TELECOM (IMS)COMPLET ECHIPAT S0954/09 | 1100000135740 | 40 | 14 | 12 | 2009 | 14872.41 | 14872.41 |  |  | 14872.41 | 10 | 1487.241 | 123.9368 | 0 | 1487.241
C3-23-12 |  | UTR Tulcea | jud. Tulcea | [16 empty] | 0 |  |  |  | SEPARATOR TELECOM (IMS)COMPLET ECHIPAT S0986/09 | 1100000135750 | 40 | 14 | 12 | 2009 | 14872.41 | 14872.41 |  |  | 14872.41 | 10 | 1487.241 | 123.9368 | 0 | 1487.241
C3-23-13 |  | UTR Tulcea | jud. Tulcea | [16 empty] | 0 |  |  |  | SEPARATOR TELECOM (IMS)COMPLET ECHIPAT S0923/09 | 1100000135760 | 40 | 14 | 12 | 2009 | 14872.41 | 14872.41 |  |  | 14872.41 | 10 | 1487.241 | 123.9368 | 0 | 1487.241
C3-23-14 |  | UTR Tulcea | jud. Tulcea | [16 empty] | 0 |  |  |  | SEPARATOR TELECOM (IMS)COMPLET ECHIPAT S0989/09 | 1100000135770 | 40 | 14 | 12 | 2009 | 14872.41 | 14872.41 |  |  | 14872.41 | 10 | 1487.241 | 123.9368 | 0 | 1487.241
C3-23-15 |  | UTR Tulcea | jud. Tulcea | [16 empty] | 0 |  |  |  | SEPARATOR TELECOM (IMS)COMPLET ECHIPAT S0941/09 | 1100000135780 | 40 | 14 | 12 | 2009 | 14872.41 | 14872.41 |  |  | 14872.41 | 10 | 1487.241 | 123.9368 | 0 | 1487.241
C3-23-16 |  | UTR Tulcea | jud. Tulcea | [16 empty] | 0 |  |  |  | SEPARATOR TELECOM (IMS)COMPLET ECHIPAT S0942/09 | 1100000135790 | 40 | 14 | 12 | 2009 | 14872.41 | 14872.41 |  |  | 14872.41 | 10 | 1487.241 | 123.9368 | 0 | 1487.241
C3-23-17 |  | UTR Tulcea | jud. Tulcea | [16 empty] | 0 |  |  |  | SEPARATOR TELECOM (IMS)COMPLET ECHIPAT S0965/09 | 1100000135800 | 40 | 14 | 12 | 2009 | 14872.41 | 14872.41 |  |  | 14872.41 | 10 | 1487.241 | 123.9368 | 0 | 1487.241
C3-23-18 |  | UTR Tulcea | jud. Tulcea | [16 empty] | 0 |  |  |  | SEPARATOR TELECOM (IMS)COMPLET ECHIPAT S0922/09 | 1100000135810 | 40 | 14 | 12 | 2009 | 14872.41 | 14872.41 |  |  | 14872.41 | 10 | 1487.241 | 123.9368 | 0 | 1487.241
C3-23-19 |  | UTR Tulcea | jud. Tulcea | [16 empty] | 0 |  |  |  | SEPARATOR TELECOM (IMS)COMPLET ECHIPAT S0983/09 | 1100000135820 | 40 | 14 | 12 | 2009 | 14872.41 | 14872.41 |  |  | 14872.41 | 10 | 1487.241 | 123.9368 | 0 | 1487.241
C3-23-20 |  | UTR Tulcea | jud. Tulcea | [16 empty] | 0 |  |  |  | SEPARATOR TELECOM (IMS)COMPLET ECHIPAT S0945/09 | 1100000135830 | 40 | 14 | 12 | 2009 | 14872.41 | 14872.41 |  |  | 14872.41 | 10 | 1487.241 | 123.9368 | 0 | 1487.241
C3-23-21 |  | UTR Tulcea | jud. Tulcea | [16 empty] | 0 |  |  |  | SEPARATOR TELECOM (IMS)COMPLET ECHIPAT S0960/09 | 1100000135840 | 40 | 14 | 12 | 2009 | 14872.41 | 14872.41 |  |  | 14872.41 | 10 | 1487.241 | 123.9368 | 0 | 1487.241
C3-23-22 |  | UTR Tulcea | jud. Tulcea | [16 empty] | 0 |  |  |  | SEPARATOR TELECOM (IMS)COMPLET ECHIPAT S0967/09 | 1100000135850 | 40 | 14 | 12 | 2009 | 14872.41 | 14872.41 |  |  | 14872.41 | 10 | 1487.241 | 123.9368 | 0 | 1487.241
C3-23-23 |  | UTR Tulcea | jud. Tulcea | [16 empty] | 0 |  |  |  | SEPARATOR TELECOM (IMS)COMPLET ECHIPAT S0921/09 | 1100000135860 | 40 | 14 | 12 | 2009 | 14872.41 | 14872.41 |  |  | 14872.41 | 10 | 1487.241 | 123.9368 | 0 | 1487.241
C3-23-24 |  | UTR Tulcea | jud. Tulcea | [16 empty] | 0 |  |  |  | SEPARATOR TELECOM (IMS)COMPLET ECHIPAT S0943/09 | 1100000135870 | 40 | 14 | 12 | 2009 | 14872.41 | 14872.41 |  |  | 14872.41 | 10 | 1487.241 | 123.9368 | 0 | 1487.241
C3-23-25 |  | UTR Tulcea | jud. Tulcea | [16 empty] | 0 |  |  |  | SEPARATOR TELECOM (IMS)COMPLET ECHIPAT S0972/09 | 1100000135880 | 40 | 14 | 12 | 2009 | 14872.41 | 14872.41 |  |  | 14872.41 | 10 | 1487.241 | 123.9368 | 0 | 1487.241
C3-23-26 |  | UTR Tulcea | jud. Tulcea | [16 empty] | 0 |  |  |  | SEPARATOR TELECOM (IMS)COMPLET ECHIPAT S0948/09 | 1100000135890 | 40 | 14 | 12 | 2009 | 14872.41 | 14872.41 |  |  | 14872.41 | 10 | 1487.241 | 123.9368 | 0 | 1487.241
C3-23-27 |  | UTR Tulcea | jud. Tulcea | [16 empty] | 0 |  |  |  | SEPARATOR TELECOM (IMS)COMPLET ECHIPAT S1041/09 | 1100000135900 | 40 | 14 | 12 | 2009 | 14872.41 | 14872.41 |  |  | 14872.41 | 10 | 1487.241 | 123.9368 | 0 | 1487.241
C3-23-28 |  | UTR Tulcea | jud. Tulcea | [16 empty] | 0 |  |  |  | SEPARATOR TELECOM (IMS)COMPLET ECHIPAT S0940/09 | 1100000135910 | 40 | 14 | 12 | 2009 | 14872.41 | 14872.41 |  |  | 14872.41 | 10 | 1487.241 | 123.9368 | 0 | 1487.241
C3-23-29 |  | UTR Tulcea | jud. Tulcea | [16 empty] | 0 |  |  |  | SEPARATOR TELECOM (IMS)COMPLET ECHIPAT S0991/09 | 1100000135920 | 40 | 14 | 12 | 2009 | 14872.41 | 14872.41 |  |  | 14872.41 | 10 | 1487.241 | 123.9368 | 0 | 1487.241
C3-23-30 |  | UTR Tulcea | jud. Tulcea | [16 empty] | 0 |  |  |  | SEPARATOR TELECOM (IMS)COMPLET ECHIPAT S0968/09 | 1100000135930 | 40 | 14 | 12 | 2009 | 14872.41 | 14872.41 |  |  | 14872.41 | 10 | 1487.241 | 123.9368 | 0 | 1487.241
C3-23-31 |  | UTR Tulcea | jud. Tulcea | [16 empty] | 0 |  |  |  | SEPARATOR TELECOM (IMS)COMPLET ECHIPAT S0981/09 | 1100000135940 | 40 | 14 | 12 | 2009 | 14872.41 | 14872.41 |  |  | 14872.41 | 10 | 1487.241 | 123.9368 | 0 | 1487.241
C3-23-32 |  | UTR Tulcea | jud. Tulcea | [16 empty] | 0 |  |  |  | SEPARATOR TELECOM (IMS)COMPLET ECHIPAT S0950/09 | 1100000135950 | 40 | 14 | 12 | 2009 | 14872.41 | 14872.41 |  |  | 14872.41 | 10 | 1487.241 | 123.9368 | 0 | 1487.241
C3-23-33 |  | UTR Tulcea | jud. Tulcea | [16 empty] | 0 |  |  |  | SEPARATOR TELECOM (IMS)COMPLET ECHIPAT S0931/09 | 1100000135960 | 40 | 14 | 12 | 2009 | 14872.41 | 14872.41 |  |  | 14872.41 | 10 | 1487.241 | 123.9368 | 0 | 1487.241
C3-23-34 |  | UTR Tulcea | jud. Tulcea | [16 empty] | 0 |  |  |  | SEPARATOR TELECOM (IMS)COMPLET ECHIPAT S0933/09 | 1100000135970 | 40 | 14 | 12 | 2009 | 14872.41 | 14872.41 |  |  | 14872.41 | 10 | 1487.241 | 123.9368 | 0 | 1487.241
C3-23-35 |  | UTR Tulcea | jud. Tulcea | [16 empty] | 0 |  |  |  | SEPARATOR TELECOM (IMS)COMPLET ECHIPAT S0938/09 | 1100000135980 | 40 | 14 | 12 | 2009 | 14872.41 | 14872.41 |  |  | 14872.41 | 10 | 1487.241 | 123.9368 | 0 | 1487.241
C3-23-36 |  | UTR Tulcea | jud. Tulcea | [16 empty] | 0 |  |  |  | SEPARATOR TELECOM (IMS)COMPLET ECHIPAT S0926/09 | 1100000135990 | 40 | 14 | 12 | 2009 | 14872.41 | 14872.41 |  |  | 14872.41 | 10 | 1487.241 | 123.9368 | 0 | 1487.241
C3-23-37 |  | UTR Tulcea | jud. Tulcea | [16 empty] | 0 |  |  |  | SEPARATOR TELECOM (IMS)COMPLET ECHIPAT S0943/09 | 1100000136000 | 40 | 14 | 12 | 2009 | 14872.41 | 14872.41 |  |  | 14872.41 | 10 | 1487.241 | 123.9368 | 0 | 1487.241
C3-23-38 |  | UTR Tulcea | jud. Tulcea | [16 empty] | 0 |  |  |  | SEPARATOR TELECOM (IMS)COMPLET ECHIPAT S0966/09 | 1100000136010 | 40 | 14 | 12 | 2009 | 14872.41 | 14872.41 |  |  | 14872.41 | 10 | 1487.241 | 123.9368 | 0 | 1487.241
C3-23-39 |  | UTR Tulcea | jud. Tulcea | [16 empty] | 0 |  |  |  | SEPARATOR TELECOM (IMS)COMPLET ECHIPAT S0929/09 | 1100000136020 | 40 | 14 | 12 | 2009 | 14872.41 | 14872.41 |  |  | 14872.41 | 10 | 1487.241 | 123.9368 | 0 | 1487.241
C3-23-40 |  | UTR Tulcea | jud. Tulcea | [16 empty] | 0 |  |  |  | SEPARATOR TELECOM (IMS)COMPLET ECHIPAT S0963/09 | 1100000136030 | 40 | 14 | 12 | 2009 | 14872.41 | 14872.41 |  |  | 14872.41 | 10 | 1487.241 | 123.9368 | 0 | 1487.241
C3-23-41 |  | UTR Tulcea | jud. Tulcea | [16 empty] | 0 |  |  |  | SEPARATOR TELECOM (IMS)COMPLET ECHIPAT S0952/09 | 1100000136040 | 40 | 14 | 12 | 2009 | 14872.41 | 14872.41 |  |  | 14872.41 | 10 | 1487.241 | 123.9368 | 0 | 1487.241
C3-23-42 |  | UTR Tulcea | jud. Tulcea | [16 empty] | 0 |  |  |  | SEPARATOR TELECOM (IMS)COMPLET ECHIPAT S0927/09 | 1100000136050 | 40 | 14 | 12 | 2009 | 14872.41 | 14872.41 |  |  | 14872.41 | 10 | 1487.241 | 123.9368 | 0 | 1487.241
C3-23-43 |  | UTR Tulcea | jud. Tulcea | [16 empty] | 0 |  |  |  | SEPARATOR TELECOM (IMS)COMPLET ECHIPAT S0935/09 | 1100000136060 | 40 | 14 | 12 | 2009 | 14872.41 | 14872.41 |  |  | 14872.41 | 10 | 1487.241 | 123.9368 | 0 | 1487.241
C3-23-44 |  | UTR Tulcea | jud. Tulcea | [16 empty] | 0 |  |  |  | SEPARATOR TELECOM (IMS)COMPLET ECHIPAT S0932/09 | 1100000136070 | 40 | 14 | 12 | 2009 | 14872.41 | 14872.41 |  |  | 14872.41 | 10 | 1487.241 | 123.9368 | 0 | 1487.241
C3-23-45 |  | UTR Tulcea | jud. Tulcea | [16 empty] | 0 |  |  |  | SEPARATOR TELECOM (IMS)COMPLET ECHIPAT S0987/09 | 1100000136080 | 40 | 14 | 12 | 2009 | 14872.41 | 14872.41 |  |  | 14872.41 | 10 | 1487.241 | 123.9368 | 0 | 1487.241
C3-23-46 |  | UTR Tulcea | jud. Tulcea | [16 empty] | 0 |  |  |  | SEPARATOR TELECOM (IMS)COMPLET ECHIPAT S0970/09 | 1100000136090 | 40 | 14 | 12 | 2009 | 14872.41 | 14872.41 |  |  | 14872.41 | 10 | 1487.241 | 123.9368 | 0 | 1487.241
C3-23-47 |  | UTR Tulcea | jud. Tulcea | [16 empty] | 0 |  |  |  | SEPARATOR TELECOM (IMS)COMPLET ECHIPAT S097309 | 1100000136110 | 40 | 14 | 12 | 2009 | 14872.41 | 14872.41 |  |  | 14872.41 | 10 | 1487.241 | 123.9368 | 0 | 1487.241
C3-23-48 |  | UTR Tulcea | jud. Tulcea | [16 empty] | 0 |  |  |  | SEPARATOR TELECOM (IMS)COMPLET ECHIPAT S0930/09 | 1100000136120 | 40 | 14 | 12 | 2009 | 14872.41 | 14872.41 |  |  | 14872.41 | 10 | 1487.241 | 123.9368 | 0 | 1487.241
C3-23-49 |  | UTR Tulcea | jud. Tulcea | [16 empty] | 0 |  |  |  | SEPARATOR TELECOM (IMS)COMPLET ECHIPAT S0971/09 | 1100000136130 | 40 | 14 | 12 | 2009 | 14872.41 | 14872.41 |  |  | 14872.41 | 10 | 1487.241 | 123.9368 | 0 | 1487.241
C3-23-50 |  | UTR Tulcea | jud. Tulcea | [16 empty] | 0 |  |  |  | SEPARATOR TELECOM (IMS)COMPLET ECHIPAT S0944/09 | 1100000136140 | 40 | 14 | 12 | 2009 | 14872.41 | 14872.41 |  |  | 14872.41 | 10 | 1487.241 | 123.9368 | 0 | 1487.241
C3-23-51 |  | UTR Tulcea | jud. Tulcea | [16 empty] | 0 |  |  |  | SEPARATOR TELECOM (IMS)COMPLET ECHIPAT S0944/09 | 1100000136150 | 40 | 14 | 12 | 2009 | 14872.41 | 14872.41 |  |  | 14872.41 | 10 | 1487.241 | 123.9368 | 0 | 1487.241
C3-23-52 |  | UTR Tulcea | jud. Tulcea | [16 empty] | 0 |  |  |  | SEPARATOR TELECOM (IMS)COMPLET ECHIPAT S1025/09 | 1100000136160 | 40 | 14 | 12 | 2009 | 14872.41 | 14872.41 |  |  | 14872.41 | 10 | 1487.241 | 123.9368 | 0 | 1487.241
C3-23-53 |  | UTR Tulcea | jud. Tulcea | [16 empty] | 0 |  |  |  | SEPARATOR TELECOM (IMS)COMPLET ECHIPAT S0984/09 | 1100000136170 | 40 | 14 | 12 | 2009 | 14872.41 | 14872.41 |  |  | 14872.41 | 10 | 1487.241 | 123.9368 | 0 | 1487.241
C3-23-54 |  | UTR Tulcea | jud. Tulcea | [16 empty] | 0 |  |  |  | SEPARATOR TELECOM (IMS)COMPLET ECHIPAT S0990/09 | 1100000136180 | 40 | 14 | 12 | 2009 | 14872.41 | 14872.41 |  |  | 14872.41 | 10 | 1487.241 | 123.9368 | 0 | 1487.241
C3-23-55 |  | UTR Tulcea | jud. Tulcea | [16 empty] | 0 |  |  |  | SEPARATOR TELECOM (IMS)COMPLET ECHIPAT S0969/09 | 1100000136190 | 40 | 14 | 12 | 2009 | 14872.41 | 14872.41 |  |  | 14872.41 | 10 | 1487.241 | 123.9368 | 0 | 1487.241
C3-23-56 |  | UTR Tulcea | jud. Tulcea | [16 empty] | 0 |  |  |  | SEPARATOR TELECOM (IMS)COMPLET ECHIPAT S0937/09 | 1100000136200 | 40 | 14 | 12 | 2009 | 14872.41 | 14872.41 |  |  | 14872.41 | 10 | 1487.241 | 123.9368 | 0 | 1487.241
C3-23-57 |  | UTR Tulcea | jud. Tulcea | [16 empty] | 0 |  |  |  | SEPARATOR TELECOM (IMS)COMPLET ECHIPAT S0939/09 | 1100000136210 | 40 | 14 | 12 | 2009 | 14872.41 | 14872.41 |  |  | 14872.41 | 10 | 1487.241 | 123.9368 | 0 | 1487.241
C3-23-58 |  | UTR Tulcea | jud. Tulcea | [16 empty] | 0 |  |  |  | SEPARATOR TELECOM (IMS)COMPLET ECHIPAT S0951/09 | 1100000136220 | 40 | 14 | 12 | 2009 | 14872.41 | 14872.41 |  |  | 14872.41 | 10 | 1487.241 | 123.9368 | 0 | 1487.241
C3-23-59 |  | UTR Tulcea | jud. Tulcea | [16 empty] | 0 |  |  |  | SEPARATOR TELECOM (IMS)COMPLET ECHIPAT S0985/09 | 1100000136230 | 40 | 14 | 12 | 2009 | 14872.41 | 14872.41 |  |  | 14872.41 | 10 | 1487.241 | 123.9368 | 0 | 1487.241
C3-23-60 |  | UTR Tulcea | jud. Tulcea | [16 empty] | 0 |  |  |  | SEPARATOR TELECOM (IMS)COMPLET ECHIPAT S0924/09 | 1100000136240 | 40 | 14 | 12 | 2009 | 14872.41 | 14872.41 |  |  | 14872.41 | 10 | 1487.241 | 123.9368 | 0 | 1487.241
C3-23-61 |  | UTR Tulcea | jud. Tulcea | [16 empty] | 0 |  |  |  | SEPARATOR TELECOM (IMS)COMPLET ECHIPAT S0928/09 | 1100000136250 | 40 | 14 | 12 | 2009 | 14872.41 | 14872.41 |  |  | 14872.41 | 10 | 1487.241 | 123.9368 | 0 | 1487.241
C3-23-62 |  | UTR Tulcea | jud. Tulcea | [16 empty] | 0 |  |  |  | SEPARATOR TELECOM (IMS)COMPLET ECHIPAT S0925/09 | 1100000136270 | 40 | 14 | 12 | 2009 | 14872.41 | 14872.41 |  |  | 14872.41 | 10 | 1487.241 | 123.9368 | 0 | 1487.241
C3-23-63 |  | UTR Tulcea | jud. Tulcea | [16 empty] | 0 |  |  |  | SEPARATOR TELECOM (IMS)COMPLET ECHIPAT S0988/09 | 1100000136280 | 40 | 14 | 12 | 2009 | 14872.41 | 14872.41 |  |  | 14872.41 | 10 | 1487.241 | 123.9368 | 0 | 1487.241
C3-23-64 |  | UTR Tulcea | jud. Tulcea | [16 empty] | 0 |  |  |  | SEPARATOR TELECOM (IMS)COMPLET ECHIPAT S0962/09 | 1100000136290 | 40 | 14 | 12 | 2009 | 14872.41 | 14872.41 |  |  | 14872.41 | 10 | 1487.241 | 123.9368 | 0 | 1487.241
C3-23-65 |  | UTR Tulcea | jud. Tulcea | [16 empty] | 0 |  |  |  | SEPARATOR TELECOM (IMS)COMPLET ECHIPAT S0936/09 | 1100000136300 | 40 | 14 | 12 | 2009 | 14872.41 | 14872.41 |  |  | 14872.41 | 10 | 1487.241 | 123.9368 | 0 | 1487.241
C3-23-66 |  | UTR Tulcea | jud. Tulcea | [16 empty] | 0 |  |  |  | SEPARATOR TELECOM (IMS)COMPLET ECHIPAT S0961/09 | 1100000136310 | 40 | 14 | 12 | 2009 | 14872.41 | 14872.41 |  |  | 14872.41 | 10 | 1487.241 | 123.9368 | 0 | 1487.241
C3-23-67 |  | UTR Tulcea | jud. Tulcea | [16 empty] | 0 |  |  |  | SEPARATOR TELECOM (IMS)COMPLET ECHIPAT S0949/09 | 1100000136320 | 40 | 14 | 12 | 2009 | 14872.41 | 14872.41 |  |  | 14872.41 | 10 | 1487.241 | 123.9368 | 0 | 1487.241
C3-23-68 |  | UTR Tulcea | jud. Tulcea | [16 empty] | 0 |  |  |  | SEPARATOR TELECOM (IMS)COMPLET ECHIPAT S0957/09 | 1100000136330 | 40 | 14 | 12 | 2009 | 14872.41 | 14872.41 |  |  | 14872.41 | 10 | 1487.241 | 123.9368 | 0 | 1487.241
C3-23-69 |  | UTR Tulcea | jud. Tulcea | [16 empty] | 0 |  |  |  | SEPARATOR TELECOM (IMS)COMPLET ECHIPAT S0947/09 | 1100000136340 | 40 | 14 | 12 | 2009 | 14872.41 | 14872.41 |  |  | 14872.41 | 10 | 1487.241 | 123.9368 | 0 | 1487.241
C3-23-70 |  | UTR Tulcea | jud. Tulcea | [16 empty] | 0 |  |  |  | SEPARATOR TELECOM (IMS)COMPLET ECHIPAT S0992/09 | 1100000136350 | 40 | 14 | 12 | 2009 | 14872.41 | 14872.41 |  |  | 14872.41 | 10 | 1487.241 | 123.9368 | 0 | 1487.241
C3-23-71 |  | UTR Tulcea | jud. Tulcea | [16 empty] | 0 |  |  |  | SEPARATOR TELECOM (IMS)COMPLET ECHIPAT+TELECONTROL | 1100000136360 | 40 | 14 | 12 | 2009 | 14872.58 | 14872.58 |  |  | 14872.58 | 10 | 1487.258 | 123.9382 | 0 | 1487.258
C3-24-1 | Telecontrol Posturi MT in cabina de zid la UTR Tulcea | UTR Tulcea | jud. Tulcea | 755634.8214 | 755634.8214 |  |  | 0 | 0 |  |  | 0 | 0 |  |  | 755634.8214 | 755634.8214 |  |  | 755634.8214 | 10 |  |  | PT 207 ,TULCEA, ETAPA 2009 | 1100000009182 | 29 | 3 | 11 | 2009 | 44149.71 | 44149.71 |  |  | 44149.71 | 10 | 4414.971 | 367.9142 | 367.9142 | 4047.0568
C3-24-2 |  | UTR Tulcea | jud. Tulcea | [16 empty] | 0 |  |  |  | PT 197 TULCEA, ETAPA 2009 | 1100000009542 | 29 | 3 | 11 | 2009 | 44494.2 | 44494.2 |  |  | 44494.2 | 10 | 4449.42 | 370.785 | 370.785 | 4078.635
C3-24-3 |  | UTR Tulcea | jud. Tulcea | [16 empty] | 0 |  |  |  | PT 90 TULCEA, ETAPA 2009 | 1100000029882 | 29 | 3 | 11 | 2009 | 31545.63 | 31545.63 |  |  | 31545.63 | 10 | 3154.563 | 262.8802 | 262.8802 | 2891.6827
C3-24-4 |  | UTR Tulcea | jud. Tulcea | [16 empty] | 0 |  |  |  | PT 111 TULCEA, ETAPA 2009 | 1100000029912 | 29 | 3 | 11 | 2009 | 45189.71 | 45189.71 |  |  | 45189.71 | 10 | 4518.971 | 376.5809 | 376.5809 | 4142.3901
C3-24-5 |  | UTR Tulcea | jud. Tulcea | [16 empty] | 0 |  |  |  | PT 210 TULCEA, ETAPA 2009 | 1100000030013 | 29 | 3 | 11 | 2009 | 44084.71 | 44084.71 |  |  | 44084.71 | 10 | 4408.471 | 367.3726 | 367.3726 | 4041.0984
C3-24-6 |  | UTR Tulcea | jud. Tulcea | [16 empty] | 0 |  |  |  | PT 213 TULCEA, ETAPA 2009 | 1100000030022 | 29 | 3 | 11 | 2009 | 45035 | 45035 |  |  | 45035 | 10 | 4503.5 | 375.2917 | 375.2917 | 4128.2083
C3-24-7 |  | UTR Tulcea | jud. Tulcea | [16 empty] | 0 |  |  |  | PT 110 TULCEA, ETAPA 2009 | 1100000089621 | 29 | 3 | 11 | 2009 | 47735.11 | 47735.11 |  |  | 47735.11 | 10 | 4773.511 | 397.7926 | 397.7926 | 4375.7184
C3-24-8 |  | UTR Tulcea | jud. Tulcea | [16 empty] | 0 |  |  |  | PT 134, TULCEA, ETAPA 2009 | 1100000090532 | 29 | 3 | 11 | 2009 | 44994.71 | 44994.71 |  |  | 44994.71 | 10 | 4499.471 | 374.9559 | 374.9559 | 4124.5151
C3-24-9 |  | UTR Tulcea | jud. Tulcea | [16 empty] | 0 |  |  |  | PT 54 ,TULCEA, ETAPA 2009 | 1100000135140 | 29 | 3 | 11 | 2009 | 42382.22 | 42382.22 |  |  | 42382.22 | 10 | 4238.222 | 353.1852 | 353.1852 | 3885.0368
C3-24-10 |  | UTR Tulcea | jud. Tulcea | [16 empty] | 0 |  |  |  | PT 125 TULCEA, ETAPA 2009 | 1100000135150 | 29 | 3 | 11 | 2009 | 44706.11 | 44706.11 |  |  | 44706.11 | 10 | 4470.611 | 372.5509 | 372.5509 | 4098.0601
C3-24-11 |  | UTR Tulcea | jud. Tulcea | [16 empty] | 0 |  |  |  | PT 168 TULCEA. ETAPA 2009 | 1100000135160 | 29 | 3 | 11 | 2009 | 43666.1 | 43666.1 |  |  | 43666.1 | 10 | 4366.61 | 363.8842 | 363.8842 | 4002.7258
C3-24-12 |  | UTR Tulcea | jud. Tulcea | [16 empty] | 0 |  |  |  | PT 29 TULCEA, ETAPA 2009 | 1100000135170 | 29 | 3 | 11 | 2009 | 38157.22 | 38157.22 |  |  | 38157.22 | 10 | 3815.722 | 317.9768 | 317.9768 | 3497.7452
C3-24-13 |  | UTR Tulcea | jud. Tulcea | [16 empty] | 0 |  |  |  | PT 189 TULCEA, ETAPA 2009 | 1100000135180 | 29 | 3 | 11 | 2009 | 56869.92 | 56869.92 |  |  | 56869.92 | 10 | 5686.992 | 473.916 | 473.916 | 5213.076
C3-24-14 |  | UTR Tulcea | jud. Tulcea | [16 empty] | 0 |  |  |  | PT 29 TULCEA, ETAPA 2009 | 1100000135190 | 29 | 3 | 11 | 2009 | 46914.02 | 46914.02 |  |  | 46914.02 | 16 | 2932.1262 | 244.3439 | 244.3439 | 2687.7824
C3-24-15 |  | UTR Tulcea | jud. Tulcea | [16 empty] | 0 |  |  |  | PT 94 TULCEA, ETAPA 2009 | 1100000135210 | 29 | 3 | 11 | 2009 | 42769.11 | 42769.11 |  |  | 42769.11 | 16 | 2673.0694 | 222.7558 | 222.7558 | 2450.3136
C3-24-16 |  | UTR Tulcea | jud. Tulcea | [16 empty] | 0 |  |  |  | PT 164 TULCEA, ETAPA 2009 | 1100000135220 | 29 | 3 | 11 | 2009 | 43705.63 | 43705.63 |  |  | 43705.63 | 10 | 4370.563 | 364.2136 | 364.2136 | 4006.3494
C3-24-17 |  | UTR Tulcea | jud. Tulcea | [16 empty] | 0 |  |  |  | PT 165 TULCEA, ETAPA 2009 | 1100000135230 | 29 | 3 | 11 | 2009 | 43646.6 | 43646.6 |  |  | 43646.6 | 10 | 4364.66 | 363.7217 | 363.7217 | 4000.9383
C3-24-18 |  | UTR Tulcea | jud. Tulcea | [16 empty] | 0 |  |  |  | PT 1 TULCEA, ETAPA 2009 | 1100000135240 | 29 | 3 | 11 | 2009 | 47653.72 | 47653.72 |  |  | 47653.72 | 10 | 4765.372 | 397.1143 | 397.1143 | 4368.2577
C3-24-19 |  | UTR Tulcea | jud. Tulcea | [16 empty] | 0 |  |  |  | PT 121 TULCEA, ETAPA 2009 | 1100000135250 | 29 | 3 | 11 | 2009 | 42288.11 | 42288.11 |  |  | 42288.11 | 10 | 4228.811 | 352.4009 | 352.4009 | 3876.4101
C3-24-20 |  | UTR Tulcea | jud. Tulcea | [16 empty] | 0 |  |  |  | LES 20KV TULCEA, ETAPA 2009 | 60000002141482 | 29 | 3 | 11 | 2009 | 142691.28 | 142691.28 |  |  | 142691.28 | 12 | 11890.94 | 990.9117 | 990.9117 | 10900.0283
C3-25-1 | Telecontrol 20 statii trafo ENEL etapa I | DIT | Dobrogea | 1428571.4286 | 1428571.4286 |  |  | 0 | 0 |  |  | 1428571.4286 | 1428571.4286 |  |  | 0 | 0 |  |  | 1428571.4286 | 10 |  |  | SISTEM ACHIZITII SI TRANSMISIE DATE IN ST. HARSOVA | 1100000126851 | 75 | 28 | 8 | 2009 | 8487.12 | 8487.12 |  |  | 8487.12 | 10 | 848.712 | 70.726 | 282.904 | 565.808
C3-25-2 |  | DIT | Dobrogea | [16 empty] | 0 |  |  |  | SISTEM ACHIZITII DATE SI TRANSMISIE ST GALBIORI | 1400000195860 | 88 | 30 | 9 | 2009 | 89520.49 | 89520.49 |  |  | 89520.49 | 10 | 8952.049 | 746.0041 | 2238.0123 | 6714.0368
C3-25-3 |  | DIT | Dobrogea | [16 empty] | 0 |  |  |  | SISTEM ACHIZITII SI TRANSMISIE DATE IN ST.LEHLIU | 1100000132190 | 103 | 30 | 10 | 2009 | 202543.45 | 202543.45 |  |  | 202543.45 | 10 | 20254.345 | 1687.8621 | 3375.7242 | 16878.6208
C3-25-4 |  | DIT | Dobrogea | [16 empty] | 0 |  |  |  | SISTEM DE ACHIZITII SI TRANSMISII DATE IN ST OLTEN | 1400000208990 | 126 | 17 | 12 | 2009 | 184718.08 | 184718.08 |  |  | 184718.08 | 10 | 18471.808 | 1539.3173 | 0 | 18471.808
C3-26-1 | Telecontrol statii trafo ENEL - etapa a-II-a | DIT | Dobrogea | 803571.43 | 803571.43 |  |  | 0 | 0 |  |  | 803571.43 | 803571.43 |  |  | 0 | 0 |  |  | 803571.43 |  |  |  | SISTEM ACHIZITII SI TRANSM DATE IN ST. TANDAREI | 1400000163120 | 28 | 24 | 4 | 2009 | 127757.74 | 127757.74 |  |  | 127757.74 | 10 | 12775.774 | 1064.6478 | 8517.1827 | 4258.5913
C3-26-2 |  | DIT | Dobrogea |  | 0 | [14 empty] | 0 |  |  |  | SISTEM ACHIZITII SI TRANSM DATE IN ST. TANDAREI | 1400000163121 | 73 | 27 | 8 | 2009 | 11954.75 | 11954.75 |  |  | 11954.75 | 10 | 1195.475 | 99.6229 | 398.4917 | 796.9833
C3-26-3 |  | DIT | Dobrogea | [16 empty] | 0 |  |  |  | SISTEM ACHIZITII SI TRANSMISII DATE ST. URZICENI | 1400000166900 | 33 | 15 | 5 | 2009 | 116545.8 | 116545.8 |  |  | 116545.8 | 10 | 11654.58 | 971.215 | 6798.505 | 4856.075
C3-26-4 |  | DIT | Dobrogea | [16 empty] | 0 |  |  |  | SISTEM ACHIZITII SI TRANSMISII DATE ST. URZICENI | 1400000166901 | 73 | 27 | 8 | 2009 | 6543.04 | 6543.04 |  |  | 6543.04 | 10 | 654.304 | 54.5253 | 218.1013 | 436.2027
C3-26-5 |  | DIT | Dobrogea | [16 empty] | 0 |  |  |  | SISTEM ACHIZITII SI TRANS DATE IN STATIA CAZANESTI | 1400000183800 | 73 | 27 | 8 | 2009 | 95005.37 | 95005.37 |  |  | 95005.37 | 10 | 9500.537 | 791.7114 | 3166.8457 | 6333.6913
C3-26-6 |  | DIT | Dobrogea | [16 empty] | 0 |  |  |  | SISTEM ACHIZITII SI TRANS DATE IN STATIA SARINASUF | 1400000181480 | 44 | 9 | 7 | 2009 | 90404.11 | 90404.11 |  |  | 90404.11 | 10 | 9040.411 | 753.3676 | 3766.8379 | 5273.5731
C3-26-7 |  | DIT | Dobrogea | [16 empty] | 0 |  |  |  | SISTEM ACHIZITII SI TRANS DATE IN STATIA BAIA | 1400000184270 | 79 | 31 | 8 | 2009 | 132787.49 | 132787.49 |  |  | 132787.49 | 10 | 13278.749 | 1106.5624 | 4426.2497 | 8852.4993
C3-26-8 |  | DIT | Dobrogea | [16 empty] | 0 |  |  |  | SISTEM ACHIZITII SI TRANS DATE IN STATIA ZEBIL | 1400000184280 | 77 | 31 | 8 | 2009 | 115733.89 | 115733.89 |  |  | 115733.89 | 10 | 11573.389 | 964.4491 | 3857.7963 | 7715.5927
C3-26-9 |  | DIT | Dobrogea | [16 empty] | 0 |  |  |  | SISTEME ACHIZITII SI TRANSM DATE IN STATIA MACIN | 1400000181470 | 45 | 10 | 7 | 2009 | 68327.31 | 68327.31 |  |  | 68327.31 | 10 | 6832.731 | 569.3943 | 2846.9713 | 3985.7598
C3-26-10 |  | DIT | Dobrogea | [16 empty] | 0 |  |  |  | CABLU FIBRA OPTICA ADSS | 600000043112 | 93 | 6 | 10 | 2009 | 6936 | 6936 |  |  | 6936 | 32 | 216.75 | 18.0625 | 36.125 | 180.625
C3-27-1 | Realizare PCC dispecer/centru operativ | DIT | Constanta | 975891.55 | 975891.55 |  |  | 0 | 0 |  |  | 975891.55 | 975891.55 |  |  | 0 | 0 |  |  | 975891.55 | 10 | 97589.155 | 8132.4296 | SISTEM TELECONTROL CENTRU OPERATIV DISPECER DB | 1400000050635 | 91 | 30 | 9 | 2009 | 1150429.5 | 1150429.5 |  |  | 1150429.5 | 10 | 115042.95 | 9586.9125 | 28760.7375 | 86282.2125
C3-27-2 |  | DIT | Constanta | [16 empty] | 0 | 10 | 0 | 0 | SISTEM TELECONTROL CENTRU OPERATIV DISPECER DB | 1400000050636 | 109 | 30 | 11 | 2009 | 158038.78 | 158038.78 |  |  | 158038.78 | 10 | 15803.878 | 1316.9898 | 1316.9898 | 14486.8882
C3-28 | Aparat de masurare si analiza a calitatii energiei electrice UTR Constanta | UTR Constanta | Constanta | 73100 | 73100 |  |  | 0 |  |  |  | 0 |  |  |  | 73100 | 73100 |  |  | 73100 | 8 | 9137.5 | 761.4583
C3-29 | Aparat de masurare si analiza a calitatii energiei electrice UTR Calarasi | UTR Calarasi | Calarasi | 58266 | 58266 |  |  | 0 |  |  |  | 0 |  |  |  | 58266 | 58266 |  |  | 58266 | 8 | 7283.25 | 606.9375
C3-30 | Aparat de masurare si analiza a calitatii energiei electrice UTR Slobozia | UTR Slobozia | Slobozia | 58266 | 58266 |  |  | 0 |  |  |  | 0 |  |  |  | 58266 | 58266 |  |  | 58266 | 8 | 7283.25 | 606.9375
C3-31 | Aparat de masurare si analiza a calitatii energiei electrice UTR Tulcea | UTR Tulcea | Tulcea | 58266 | 58266 |  |  | 0 |  |  |  | 0 |  |  |  | 58266 | 58266 |  |  | 58266 | 8 | 7283.25 | 606.9375
C3-32 | Aparat de masurare si analiza a calitatii energiei electrice DIT | DIT | Constanta | 291328.61 | 291328.61 |  |  | 291328.61 | 291328.61 |  |  | 0 |  |  |  | 0 |  |  |  | 291328.61 | 8 | 36416.0762 | 3034.673