## D3. Realizari investitii
| Anexa D3. REALIZAREA PROGRAMULUI DE INVESTITII | [18 empty] | DIRECTOR GENERAL | [17 empty] | DIRECTOR GENERAL
| ODP: | #REF! | [17 empty] | Giuseppe FANIZZI | [17 empty] | Giuseppe FANIZZI
Anul: 2010
| Monitorizare luna: | IUNIE şi DECEMBRIE 2010
| PARTEA I - PROGRAM DE INVESTIŢII PROGNOZAT PENTRU ANUL 2010 | [22 empty] | PARTEA II - INVESTIŢII REALIZATE ÎN ANUL....***
Nr. crt. | Denumirea obiectivului de investiţie/lucrare/mijloc fix | Amplasamentul obiectivului de investiţie/mijlocului fix în reteaua electrică sau de către cine este utilizat mijlocul fix |  | Valoare PIF/de inventar/de intrare prognozată - Total general - (=IT+ MT+JT) |  |  |  | Valoare PIF/de inventar/de intrare prognozată la IT (inalta tensiune) |  |  |  | Valoare PIF/de inventar/de intrare prognozată la MT (medie tensiune) |  |  |  | Valoare PIF/de inventar/de intrare prognozată la JT (joasa tensiune) |  |  |  | Valoare PIF/de inventar/de intrare prognozată - Total general - | Durata normala de functionare prognozata** | Amortizare anuala prognozata | Amortizare lunara prognozata | Denumire obiectiv prognozat si mijloacele fixe aferente realizate, conform fisei de intrare in contabilitate a mjlocului fix*** | Nr. de inventar ( se va trece numarul unic la nivel de subnumar de inventar) | Nr PV de PIF/receptie/NIR (orice document care atestă trecerea la mijloace fixe) | Data PIF/receptie sau a oricărui document care atestă trecerea la mijloace fixe (se va scrie in format General, fara zecimale) |  |  | Valoare PIF/de inventar/de intrare realizata - Total general - |  |  |  | Valoare PIF/de inventar/de intrare realizata -Total general- | Durata normala de functionare stabilita** | Amortizare anuala cf. duratei normale de functionare stabilite | Amortizare lunara cf. duratei normale de functionare stabilite | Amortizarea pentru anul de PIF | Amortizarea pentru ultimul an de viata | Motivul nerealizării obiectivului de investiţii prognozat sau al realizării unei investiţii neplanificate
|  | Sucursala/ Judet | Localitatea | Total, din care | Surse proprii | Surse imprumutate | Contribuţii financiare | Total, din care | Surse proprii | Surse imprumutate | Contribuţii financiare | Total, din care | Surse proprii | Surse imprumutate | Contribuţii financiare | Total, din care | Surse proprii | Surse imprumutate | Contribuţii financiare | fara contributii financiare |  | (valoare intreaga, fara contributii financiare) | (valoare intreaga, fara contributii financiare) |  |  |  | Zi | Luna | An | Total, din care | Surse proprii | Surse imprumutate | Contribuţii financiare | fara contributii financiare |  | (valoare intreaga, fara contributii financiare) | (valoare intreaga, fara contributii financiare) | (valoare intreaga, fara contributii financiare) | (valoare intreaga, fara contributii financiare)
|  |  |  | lei | lei | lei | lei | lei | lei | lei | lei | lei | lei | lei | lei | lei | lei | lei | lei | lei | ani | lei | lei | [6 empty] | lei | lei | lei | lei | lei | ani | lei | lei | lei | lei
| TOTAL INVESTIŢII REALIZATE ÎN ANUL 2010 =TOTAL GENERAL INVESTIŢII (1) plus INVESTIŢII SUPLIMENTARE OBIECTIVELOR PROGNOZATE (2) |  |  | 553900000 | 350000000 | 0 | 203900000 | 72308000 | 82712000 | 0 | 16312000 | 191453800 | 207795800 | 0 | 106028000 | 25569200 | 59492200 | 0 | 81560000 | 350000000 |  | 25933768.75 | 2161147.3958 | TOTAL INVESTIŢII REALIZATE ÎN ANUL 2010 =TOTAL GENERAL INVESTIŢII (1) plus INVESTIŢII SUPLIMENTARE OBIECTIVELOR PROGNOZATE (2) | [5 empty] | 720522199.52 | 453171265.55 | 0 | 267350933.97 | 453171265.55 |  | 39394106.1933 | 3282842.1828 | 8325929.4649 | 31068734.5951
A. | ESENTIALE - Total (A1+A2+A3) |  |  | 289331000 | 289331000 | 0 | 0 | 72308000 | 72308000 | 0 | 0 | 191453800 | 191453800 | 0 | 0 | 25569200 | 25569200 | 0 | 0 | 289331000 |  | 21017077.0833 | 1751423.0903 | ESENTIALE - Total (A1+A2+A3) | [5 empty] | 318356894.42 | 318356894.42 | 0 | 0 | 318356894.42 |  | 25023212.0848 | 2085267.6737 | 5662397.7266 | 19361372.2249
A1 | Înlocuire echipamente deteriorate, distruse |  |  | 0 | 0 | 0 | 0 | 0 | 0 | 0 | 0 | 0 | 0 | 0 | 0 | 0 | 0 | 0 | 0 | 0 |  | 0 | 0 | Înlocuire echipamente deteriorate, distruse | [5 empty] | 0 | 0 | 0 | 0 | 0 |  | 0 | 0 | 0 | 0
A2 | Retehnologizări şi modernizări |  |  | 289331000 | 289331000 | 0 | 0 | 72308000 | 72308000 | 0 | 0 | 191453800 | 191453800 | 0 | 0 | 25569200 | 25569200 | 0 | 0 | 289331000 |  | 21017077.0833 | 1751423.0903 | Retehnologizări şi modernizări | [5 empty] | 318356894.42 | 318356894.42 | 0 | 0 | 318356894.42 |  | 25023212.0848 | 2085267.6737 | 5662397.7266 | 19361372.2249
A3 | Compensarea factorului de putere (energie reactivă) |  |  | 0 | 0 | 0 | 0 | 0 | 0 | 0 | 0 | 0 | 0 | 0 | 0 | 0 | 0 | 0 | 0 | 0 |  | 0 | 0 | Compensarea factorului de putere (energie reactivă) | [5 empty] | 0 | 0 | 0 | 0 | 0 |  | 0 | 0 | 0 | 0
B | NECESARE - Total (B1+B2+B3) |  |  | 240721000 | 36821000 | 0 | 203900000 | 0 | 10404000 | 0 | 16312000 | 0 | 13692000 | 0 | 106028000 | 0 | 12725000 | 0 | 81560000 | 36821000 |  | 3223795.8333 | 268649.6528 | NECESARE - Total (B1+B2+B3) | [5 empty] | 330581236.9 | 63295062.77 | 0 | 267286174.13 | 63295062.77 |  | 7997191.9992 | 666432.6666 | 1268158.1645 | 6729033.8347
B1 | Înlocuire echipamente amortizate integral |  |  | 0 | 0 | 0 | 0 | 0 | 0 | 0 | 0 | 0 | 0 | 0 | 0 | 0 | 0 | 0 | 0 | 0 |  | 0 | 0 | Înlocuire echipamente amortizate integral | [5 empty] | 0 | 0 | 0 | 0 | 0 |  | 0 | 0 | 0 | 0
B2 | Extinderea reţelei, inclusiv racordări noi |  |  | 227548000 | 23648000 | 0 | 203900000 | 0 | 9822000 | 0 | 16312000 | 0 | 13692000 | 0 | 106028000 | 0 | 134000 | 0 | 81560000 | 23648000 |  | 1589270.8333 | 132439.2361 | Extinderea reţelei, inclusiv racordări noi | [5 empty] | 316960408.67 | 49674234.54 | 0 | 267286174.13 | 49674234.54 |  | 4282400.7945 | 356866.7329 | 643961.549 | 3638439.2455
B3 | Impuse de legislaţia primară |  |  | 13173000 | 13173000 | 0 | 0 | 0 | 582000 | 0 | 0 | 0 | 0 | 0 | 0 | 0 | 12591000 | 0 | 0 | 13173000 |  | 1634525 | 136210.4167 | Impuse de legislaţia primară | [5 empty] | 13620828.23 | 13620828.23 | 0 | 0 | 13620828.23 |  | 3714791.2048 | 309565.9337 | 624196.6155 | 3090594.5893
C | JUSTIFICABILE - Total (C1+C2+C3) |  |  | 23848000 | 23848000 | 0 | 0 | 0 | 0 | 0 | 0 | 0 | 2650000 | 0 | 0 | 0 | 21198000 | 0 | 0 | 23848000 |  | 1692895.8333 | 141074.6528 | JUSTIFICABILE - Total (C1+C2+C3) | [5 empty] | 71584068.2 | 71519308.36 | 0 | 64759.84 | 71519308.36 |  | 6373702.1093 | 531141.8424 | 1395373.5738 | 4978328.5355
C1 | Înlocuire echipamente pentru reducere CPT |  |  | 21198000 | 21198000 | 0 | 0 | 0 | 0 | 0 | 0 | 0 | 0 | 0 | 0 | 0 | 21198000 | 0 | 0 | 21198000 |  | 1472062.5 | 122671.875 | Înlocuire echipamente pentru reducere CPT | [5 empty] | 69357192.74 | 69357192.74 | 0 | 0 | 69357192.74 |  | 6201028.3933 | 516752.3661 | 1395373.5738 | 4805654.8195
C2 | Preluări capacităţi energetice de distribuţie a energiei electrice de la terţi |  |  | 2650000 | 2650000 | 0 | 0 | 0 | 0 | 0 | 0 | 0 | 2650000 | 0 | 0 | 0 | 0 | 0 | 0 | 2650000 |  | 220833.3333 | 18402.7778 | Preluări capacităţi energetice de distribuţie a energiei electrice de la terţi | [5 empty] | 2226875.46 | 2162115.62 | 0 | 64759.84 | 2162115.62 |  | 172673.716 | 14389.4763 | 0 | 172673.716
C3 | Îmbunătăţire calitate energie electrică |  |  | 0 | 0 | 0 | 0 | 0 | 0 | 0 | 0 | 0 | 0 | 0 | 0 | 0 | 0 | 0 | 0 | 0 |  | 0 | 0 | Îmbunătăţire calitate energie electrică | [5 empty] | 0 | 0 | 0 | 0 | 0 |  | 0 | 0 | 0 | 0
(1) | TOTAL GENERAL INVESTIŢII (A+B+C) |  |  | 553900000 | 350000000 | 0 | 203900000 | 72308000 | 82712000 | 0 | 16312000 | 191453800 | 207795800 | 0 | 106028000 | 25569200 | 59492200 | 0 | 81560000 | 350000000 |  | 25933768.75 | 2161147.3958 | TOTAL GENERAL INVESTIŢII (A+B+C) | [5 empty] | 662868000.81 | 395517066.84 | 0 | 267350933.97 | 395517066.84 |  | 34033102.9269 | 2836091.9106 | 8011687.0433 | 26021973.7502
A. | ESENTIALE - Total (A1+A2+A3) |  |  | 289331000 | 289331000 | 0 | 0 | 72308000 | 72308000 | 0 | 0 | 191453800 | 191453800 | 0 | 0 | 25569200 | 25569200 | 0 | 0 | 289331000 |  | 21017077.0833 | 1751423.0903 | ESENTIALE - Total (A1+A2+A3) | [5 empty] | 287916329.1 | 287916329.1 | 0 | 0 | 287916329.1 |  | 22883952.354 | 1906996.0295 | 5414736.2053 | 17469774.0154
A1 | Înlocuire echipamente deteriorate, distruse |  |  | 0 | 0 | 0 | 0 | 0 | 0 | 0 | 0 | 0 | 0 | 0 | 0 | 0 | 0 | 0 | 0 | 0 |  | 0 | 0 | Înlocuire echipamente deteriorate, distruse | [5 empty] | 0 | 0 | 0 | 0 | 0 |  | 0 | 0 | 0 | 0
A2 | Retehnologizări şi modernizări |  |  | 289331000 | 289331000 | 0 | 0 | 72308000 | 72308000 | 0 | 0 | 191453800 | 191453800 | 0 | 0 | 25569200 | 25569200 | 0 | 0 | 289331000 |  | 21017077.0833 | 1751423.0903 | Retehnologizări şi modernizări | [5 empty] | 287916329.1 | 287916329.1 | 0 | 0 | 287916329.1 |  | 22883952.354 | 1906996.0295 | 5414736.2053 | 17469774.0154
A3 | Compensarea factorului de putere (energie reactivă) |  |  | 0 | 0 | 0 | 0 | 0 | 0 | 0 | 0 | 0 | 0 | 0 | 0 | 0 | 0 | 0 | 0 | 0 |  | 0 | 0 | Compensarea factorului de putere (energie reactivă) | [5 empty] | 0 | 0 | 0 | 0 | 0 |  | 0 | 0 | 0 | 0
B | NECESARE - Total (B1+B2+B3) |  |  | 240721000 | 36821000 | 0 | 203900000 | 0 | 10404000 | 0 | 16312000 | 0 | 13692000 | 0 | 106028000 | 0 | 12725000 | 0 | 81560000 | 36821000 |  | 3223795.8333 | 268649.6528 | NECESARE - Total (B1+B2+B3) | [5 empty] | 304692603.51 | 37406429.38 | 0 | 267286174.13 | 37406429.38 |  | 5437948.4636 | 453162.372 | 1201577.2643 | 4236371.1993
B1 | Înlocuire echipamente amortizate integral |  |  | 0 | 0 | 0 | 0 | 0 | 0 | 0 | 0 | 0 | 0 | 0 | 0 | 0 | 0 | 0 | 0 | 0 |  | 0 | 0 | Înlocuire echipamente amortizate integral | [5 empty] | 0 | 0 | 0 | 0 | 0 |  | 0 | 0 | 0 | 0
B2 | Extinderea reţelei, inclusiv racordări noi |  |  | 227548000 | 23648000 | 0 | 203900000 | 0 | 9822000 | 0 | 16312000 | 0 | 13692000 | 0 | 106028000 | 0 | 134000 | 0 | 81560000 | 23648000 |  | 1589270.8333 | 132439.2361 | Extinderea reţelei, inclusiv racordări noi | [5 empty] | 292792348.61 | 25506174.48 | 0 | 267286174.13 | 25506174.48 |  | 2270445.2097 | 189203.7675 | 643961.549 | 1626483.6607
B3 | Impuse de legislaţia primară |  |  | 13173000 | 13173000 | 0 | 0 | 0 | 582000 | 0 | 0 | 0 | 0 | 0 | 0 | 0 | 12591000 | 0 | 0 | 13173000 |  | 1634525 | 136210.4167 | Impuse de legislaţia primară | [5 empty] | 11900254.9 | 11900254.9 | 0 | 0 | 11900254.9 |  | 3167503.2539 | 263958.6045 | 557615.7153 | 2609887.5387
C | JUSTIFICABILE - Total (C1+C2+C3) |  |  | 23848000 | 23848000 | 0 | 0 | 0 | 0 | 0 | 0 | 0 | 2650000 | 0 | 0 | 0 | 21198000 | 0 | 0 | 23848000 |  | 1692895.8333 | 141074.6528 | JUSTIFICABILE - Total (C1+C2+C3) | [5 empty] | 70259068.2 | 70194308.36 | 0 | 64759.84 | 70194308.36 |  | 5711202.1093 | 475933.5091 | 1395373.5738 | 4315828.5355
C1 | Înlocuire echipamente pentru reducere CPT |  |  | 21198000 | 21198000 | 0 | 0 | 0 | 0 | 0 | 0 | 0 | 0 | 0 | 0 | 0 | 21198000 | 0 | 0 | 21198000 |  | 1472062.5 | 122671.875 | Înlocuire echipamente pentru reducere CPT | [5 empty] | 68032192.74 | 68032192.74 | 0 | 0 | 68032192.74 |  | 5538528.3933 | 461544.0328 | 1395373.5738 | 4143154.8195
C2 | Preluări capacităţi energetice de distribuţie a energiei electrice de la terţi |  |  | 2650000 | 2650000 | 0 | 0 | 0 | 0 | 0 | 0 | 0 | 2650000 | 0 | 0 | 0 | 0 | 0 | 0 | 2650000 |  | 220833.3333 | 18402.7778 | Preluări capacităţi energetice de distribuţie a energiei electrice de la terţi | [5 empty] | 2226875.46 | 2162115.62 | 0 | 64759.84 | 2162115.62 |  | 172673.716 | 14389.4763 | 0 | 172673.716
C3 | Îmbunătăţire calitate energie electrică |  |  | 0 | 0 | 0 | 0 | 0 | 0 | 0 | 0 | 0 | 0 | 0 | 0 | 0 | 0 | 0 | 0 | 0 |  | 0 | 0 | Îmbunătăţire calitate energie electrică | [5 empty] | 0 | 0 | 0 | 0 | 0 |  | 0 | 0 | 0 | 0
| DETALIU PROGRAM INVESTITII PROGNOZAT* |  |  | 553900000 | 350000000 | 0 | 203900000 | 99024000 | 82712000 | 0 | 16312000 | 313823800 | 207795800 | 0 | 106028000 | 141052200 | 59492200 | 0 | 81560000 | 350000000 |  | 25933768.75 | 2161147.3958 | DETALIU PROGRAM INVESTITII REALIZAT* | [5 empty] | 662868000.81 | 395517066.84 | 0 | 267350933.97 | 395517066.84 |  | 34033102.9269 | 2836091.9106 | 8011687.0433 | 26021973.7502
A. | ESENTIALE - Total (A1+A2+A3) |  |  | 289331000 | 289331000 | 0 | 0 | 72308000 | 72308000 | 0 | 0 | 191453800 | 191453800 | 0 | 0 | 25569200 | 25569200 | 0 | 0 | 289331000 |  | 21017077.0833 | 1751423.0903 | ESENTIALE - Total (A1+A2+A3) | [5 empty] | 287916329.1 | 287916329.1 | 0 | 0 | 287916329.1 |  | 22883952.354 | 1906996.0295 | 5414736.2053 | 17469774.0154
A1 | Înlocuire echipamente deteriorate, distruse | [22 empty] | Înlocuire echipamente deteriorate, distruse | [5 empty] | 0 | 0 | 0 | 0 | 0 |  | 0 | 0 | 0 | 0
A1-1
A2 | Retehnologizări şi modernizări |  |  | 289331000 | 289331000 | 0 | 0 | 72308000 | 72308000 | 0 | 0 | 191453800 | 191453800 | 0 | 0 | 25569200 | 25569200 | 0 | 0 | 289331000 |  | 21017077.0833 | 1751423.0903 | Retehnologizări şi modernizări | [5 empty] | 287916329.1 | 287916329.1 | 0 | 0 | 287916329.1 |  | 22883952.354 | 1906996.0295 | 5414736.2053 | 17469774.0154
A2-1 | Marire grad de siguranta Statia Dr. Taberei | Bucuresti | Bucuresti | 2076000 | 2076000 | 0 | 0 | 2076000 | 2076000 |  |  | 0 | 0 |  |  | 0 | 0 |  |  | 2076000 | 12 | 173000 | 14416.6667 | Marire grad de siguranta Statia Dr. Taberei
A2-1-1 | [23 empty] | CEL 110KV CEL 7 TP3 - DR. TABEREI 110/10 | RO-DM-00-3805-1006-SB2-83 // 110000011944 // 0 // 300000000562 | 258 | 21 | 6 | 2010 | 302233.99 | 302233.99 |  |  | 302233.99 | 10 | 30223.399 | 2518.6166 | 15111.6995 | 15111.6995
A2-1-2 | [23 empty] | CEL 110KV CEL 8 TP4 - DR. TABEREI 110/10 | RO-DM-00-3805-1006-SB2-84 // 110000011945 // 0 // 300000000563 | 258 | 21 | 6 | 2010 | 270569.54 | 270569.54 |  |  | 270569.54 | 10 | 27056.954 | 2254.7462 | 13528.477 | 13528.477
A2-1-3 | [23 empty] | CEL 110KV CEL 4 CL - DR. TABEREI 110/10K | RO-DM-00-3805-1006-SB2-78 // 110000011943 // 0 // 300000000565 | 258 | 21 | 6 | 2010 | 293939.83 | 293939.83 |  |  | 293939.83 | 10 | 29393.983 | 2449.4986 | 14696.9915 | 14696.9915
A2-1-4 | [23 empty] | CEL 110KV CEL 1 LES SALAJ - DR. TABEREI | RO-DM-00-3805-1006-SB2-88 // 110000012042 // 0 // 300000000554 | 329 | 28 | 7 | 2010 | 316061.6 | 316061.6 |  |  | 316061.6 | 10 | 31606.16 | 2633.8467 | 13169.2333 | 18436.9267
A2-1-5 | [23 empty] | CEL 110KV CEL 5 TP1 - DR. TABEREI 110/10 | RO-DM-00-3805-1006-SB2-81 // 110000012040 // 0 // 300000000558 | 329 | 28 | 7 | 2010 | 301768.43 | 301768.43 |  |  | 301768.43 | 10 | 30176.843 | 2514.7369 | 12573.6846 | 17603.1584
A2-1-6 | [23 empty] | CEL 110KV CEL 6 TP2 - DR. TABEREI 110/10 | RO-DM-00-3805-1006-SB2-82 // 110000012041 // 0 // 300000000560 | 329 | 28 | 7 | 2010 | 300722.82 | 300722.82 |  |  | 300722.82 | 10 | 30072.282 | 2506.0235 | 12530.1175 | 17542.1645
A2-1-7 | [23 empty] | C.S. GEN. DR. TABEREI 110/10KV | RO-DM-00-3808-1006-CSGEN // 110000012043 // 0 // 300000002433 | 329 | 28 | 7 | 2010 | 198545.32 | 198545.32 |  |  | 198545.32 | 12 | 16545.4433 | 1378.7869 | 6893.9347 | 9651.5086
A2-1-8 | [23 empty] | CLADIRE DR. TABEREI 110/10KV | RO-DM-00-3801-1006 // 60000047218 // 0 // 300000003429 | 329 | 28 | 7 | 2010 | 23887.93 | 23887.93 |  |  | 23887.93 | 40 | 597.1983 | 49.7665 | 248.8326 | 348.3656
A2-1-9 | [23 empty] | CEL 110KV CEL 2 LES MILITARI 1 - DR. TAB | RO-DM-00-3805-1006-SB2-89 // 110000012038 // 0 // 300000005680 | 329 | 28 | 7 | 2010 | 7958.16 | 7958.16 |  |  | 7958.16 | 10 | 795.816 | 66.318 | 331.59 | 464.226
A2-1-10 | [23 empty] | GTN DR. TABEREI 110/10KV | RO-DM-00-3805-1006-GTN // 110000012039 // 0 // 300000004552 | 329 | 28 | 7 | 2010 | 309.77 | 309.77 |  |  | 309.77 | 10 | 30.977 | 2.5814 | 12.9071 | 18.0699
A2-1-11 | [23 empty] | CEL 110KV CEL 1 LES SALAJ - DR. TABEREI | RO-DM-00-3805-1006-SB2-88 // 110000012083 // 0 // 300000007407 | 329 | 28 | 8 | 2010 | 358821.04 | 358821.04 |  |  | 358821.04 | 10 | 35882.104 | 2990.1753 | 11960.7013 | 23921.4027
A2-1-12 | [23 empty] | CEL 110KV CEL 1 LES SALAJ - DR. TABEREI | RO-DM-00-3805-1006-SB2-88 // 110000013013 // 0 // 300000012123 | 798 | 28 | 12 | 2010 | 76291.63 | 76291.63 |  |  | 76291.63 | 10 | 7629.163 | 635.7636 | 0 | 7629.163
A2-2 | Reabilitare Statia 110 kV Dudesti | Bucuresti | Bucuresti | 3400000 | 3400000 | 0 | 0 | 3400000 | 3400000 |  |  | 0 | 0 |  |  | 0 | 0 |  |  | 3400000 | 12 | 283333.3333 | 23611.1111 | Reabilitare Statia 110 kV Dudesti
A2-2-1 | [23 empty] | CEL 110KV CEL 2 LEA SOLEX - DUDESTI 110/ | RO-DM-00-3805-1007-SB2-91 // 110000011957 // 0 // 300000000580 | 232 | 9 | 6 | 2010 | 461690.88 | 461690.88 |  |  | 461690.88 | 10 | 46169.088 | 3847.424 | 23084.544 | 23084.544
A2-2-2 | [23 empty] | CEL 110KV CEL 3 LEA POPESTI LEORDENI - D | RO-DM-00-3805-1007-SB2-92 // 110000011958 // 0 // 300000000581 | 234 | 9 | 6 | 2010 | 454348.97 | 454348.97 |  |  | 454348.97 | 10 | 45434.897 | 3786.2414 | 22717.4485 | 22717.4485
A2-2-3 | [23 empty] | CEL 110KV CEL12 MASURA 2 - DUDESTI 110/6 | RO-DM-00-3805-1007-SB2-88 // 110000011955 // 0 // 300000000582 | 236 | 9 | 6 | 2010 | 400679 | 400679 |  |  | 400679 | 10 | 40067.9 | 3338.9917 | 20033.95 | 20033.95
A2-2-4 | [23 empty] | CEL 110KV CEL 1 LEA BUC. SUD - DUDESTI 1 | RO-DM-00-3805-1007-SB2-90 // 110000011956 // 0 // 300000000584 | 238 | 9 | 6 | 2010 | 469553.53 | 469553.53 |  |  | 469553.53 | 10 | 46955.353 | 3912.9461 | 23477.6765 | 23477.6765
A2-2-5 | [23 empty] | CEL 110KV CEL 5 LEA FCME - DUDESTI 110/6 | RO-DM-00-3805-1007-SB2-94 // 110000012048 // 0 // 300000000577 | 299 | 23 | 7 | 2010 | 448967.69 | 448967.69 |  |  | 448967.69 | 10 | 44896.769 | 3741.3974 | 18706.9871 | 26189.7819
A2-2-6 | [23 empty] | CEL 110KV CEL11 MASURA 1 - DUDESTI 110/6 | RO-DM-00-3805-1007-SB2-89 // 110000012046 // 0 // 300000000578 | 299 | 23 | 7 | 2010 | 365102.51 | 365102.51 |  |  | 365102.51 | 10 | 36510.251 | 3042.5209 | 15212.6046 | 21297.6464
A2-2-7 | [23 empty] | CEL - DUDESTI 110/6KV | RO-DM-00-3805-1007-SB2-83 // 110000012045 // 0 // 300000000579 | 299 | 23 | 7 | 2010 | 365236.1 | 365236.1 |  |  | 365236.1 | 10 | 36523.61 | 3043.6342 | 15218.1708 | 21305.4392
A2-2-8 | [23 empty] | CEL 110KV CEL8 CT - DUDESTI 110/6KV | RO-DM-00-3805-1007-SB2-93 // 110000012047 // 0 // 300000000586 | 299 | 23 | 7 | 2010 | 436207.95 | 436207.95 |  |  | 436207.95 | 10 | 43620.795 | 3635.0662 | 18175.3312 | 25445.4637
A2-2-9 | [23 empty] | CEL 110KV CEL9 TP 1 - DUDESTI 110/6KV | RO-DM-00-3805-1007-SB2-81 // 110000012044 // 0 // 300000000587 | 299 | 23 | 7 | 2010 | 439231.79 | 439231.79 |  |  | 439231.79 | 10 | 43923.179 | 3660.2649 | 18301.3246 | 25621.8544
A2-2-10 | [23 empty] | CEL 110KV CEL 7 TP2 - DUDESTI 110/6KV | RO-DM-00-3805-1007-SB2-82 // 110000012049 // 0 // 300000002428 | 299 | 23 | 7 | 2010 | 11717.1 | 11717.1 |  |  | 11717.1 | 10 | 1171.71 | 97.6425 | 488.2125 | 683.4975
A2-2-11 | [23 empty] | CLADIRE DUDESTI 110/6KV | RO-DM-00-3801-1007 // 60000047219 // 0 // 300000002698 | 299 | 23 | 7 | 2010 | 118326.15 | 118326.15 |  |  | 118326.15 | 24 | 4930.2563 | 410.8547 | 2054.2734 | 2875.9828
A2-2-12 | [23 empty] | C.S. GEN. DUDESTI 110/6KV | RO-DM-00-3808-1007-CSGEN // 110000012955 // 0 // 300000007539 | 802 | 28 | 12 | 2010 | 29932.62 | 29932.62 |  |  | 29932.62 | 12 | 2494.385 | 207.8654 | 0 | 2494.385
A2-3 | Reabilitare Statia 110 kV Jilava | Bucuresti | Bucuresti | 10468000 | 10468000 | 0 | 0 | 10468000 | 10468000 |  |  | 0 | 0 |  |  | 0 | 0 |  |  | 10468000 | 12 | 872333.3333 | 72694.4444 | Reabilitare Statia 110 kV Jilava
A2-3-1 | [23 empty] | CEL 110KV CEL 4 LEA DOMNESTI - JILAVA 11 | RO-DM-00-3805-1014-SB2-88 // 110000011685 // 0 // 300000000174 | 122 | 30 | 4 | 2010 | 628537.88 | 628537.88 |  |  | 628537.88 | 10 | 62853.788 | 5237.8157 | 41902.5253 | 20951.2627
A2-3-2 | [23 empty] | CEL 110KV CEL 2 LEA COLIBASI - JILAVA 11 | RO-DM-00-3805-1014-SB2-86 // 110000011680 // 0 // 300000000175 | 122 | 30 | 4 | 2010 | 611377.53 | 611377.53 |  |  | 611377.53 | 10 | 61137.753 | 5094.8128 | 40758.502 | 20379.251
A2-3-3 | [23 empty] | CEL 110KV CEL 3 LES MASINI GRELE - JILAV | RO-DM-00-3805-1014-SB2-87 // 110000011681 // 0 // 300000000176 | 122 | 30 | 4 | 2010 | 609506.63 | 609506.63 |  |  | 609506.63 | 10 | 60950.663 | 5079.2219 | 40633.7753 | 20316.8877
A2-3-4 | [23 empty] | CEL 110KV CEL 5 LEA COPACENI - JILAVA 11 | RO-DM-00-3805-1014-SB2-89 // 110000011682 // 0 // 300000000177 | 122 | 30 | 4 | 2010 | 610989.23 | 610989.23 |  |  | 610989.23 | 10 | 61098.923 | 5091.5769 | 40732.6153 | 20366.3077
A2-3-5 | [23 empty] | CEL 110KV CEL 7 LES TOPORASI 1 - JILAVA | RO-DM-00-3805-1014-SB2-91 // 110000011684 // 0 // 300000000183 | 122 | 30 | 4 | 2010 | 609683.14 | 609683.14 |  |  | 609683.14 | 10 | 60968.314 | 5080.6928 | 40645.5427 | 20322.7713
A2-3-6 | [23 empty] | CEL 110KV CEL 6 LES FTIC 2 - JILAVA 110/ | RO-DM-00-3805-1014-SB2-90 // 110000011683 // 0 // 300000000185 | 122 | 30 | 4 | 2010 | 606541.44 | 606541.44 |  |  | 606541.44 | 10 | 60654.144 | 5054.512 | 40436.096 | 20218.048
A2-3-7 | [23 empty] | CEL 110KV CEL 19 CL 1A-1B - JILAVA 110/6 | RO-DM-00-3805-1014-SB2-85 // 110000011679 // 0 // 300000000192 | 122 | 30 | 4 | 2010 | 603435.04 | 603435.04 |  |  | 603435.04 | 10 | 60343.504 | 5028.6253 | 40229.0027 | 20114.5013
A2-3-8 | [23 empty] | CEL 110KV CEL 20 CL 2A-2B - JILAVA 110/6 | RO-DM-00-3805-1014-SB2-84 // 110000011678 // 0 // 300000000194 | 122 | 30 | 4 | 2010 | 603435.04 | 603435.04 |  |  | 603435.04 | 10 | 60343.504 | 5028.6253 | 40229.0027 | 20114.5013
A2-3-9 | [23 empty] | CEL 110KV CEL 8 LEA IFA - JILAVA 110/6 K | RO-DM-00-3805-1014-SB2-92 // 110000011950 // 0 // 300000000178 | 122 | 30 | 4 | 2010 | 607874.37 | 607874.37 |  |  | 607874.37 | 10 | 60787.437 | 5065.6197 | 40524.958 | 20262.479
A2-3-10 | [23 empty] | CEL 110KV CEL 14 LES CET PROGRESU 1 - JI | RO-DM-00-3805-1014-SB2-95 // 110000011951 // 0 // 300000000179 | 122 | 30 | 4 | 2010 | 581141.39 | 581141.39 |  |  | 581141.39 | 10 | 58114.139 | 4842.8449 | 38742.7593 | 19371.3797
A2-3-11 | [23 empty] | CEL 110KV CEL 32 LES CET PROGRESU 2 - JI | RO-DM-00-3805-1014-SB2-99 // 110000011954 // 0 // 300000000180 | 122 | 30 | 4 | 2010 | 584348 | 584348 |  |  | 584348 | 10 | 58434.8 | 4869.5667 | 38956.5333 | 19478.2667
A2-3-12 | [23 empty] | CEL 110KV CEL 30 LES TOPORASI 2 - JILAVA | RO-DM-00-3805-1014-SB2-97 // 110000011953 // 0 // 300000000184 | 122 | 30 | 4 | 2010 | 580602.83 | 580602.83 |  |  | 580602.83 | 10 | 58060.283 | 4838.3569 | 38706.8553 | 19353.4277
A2-3-13 | [23 empty] | CEL 110KV CEL 23 LES FTIC 1 - JILAVA 110 | RO-DM-00-3805-1014-SB2-96 // 110000011952 // 0 // 300000000187 | 122 | 30 | 4 | 2010 | 581330.86 | 581330.86 |  |  | 581330.86 | 10 | 58133.086 | 4844.4238 | 38755.3907 | 19377.6953
A2-3-14 | [23 empty] | CEL 110KV CEL 12 TP1 - JILAVA 110/6 KV | RO-DM-00-3805-1014-SB2-81 // 110000011948 // 0 // 300000000197 | 122 | 30 | 4 | 2010 | 584302.83 | 584302.83 |  |  | 584302.83 | 10 | 58430.283 | 4869.1902 | 38953.522 | 19476.761
A2-3-15 | [23 empty] | CEL 110KV CEL 24 TP3 - JILAVA 110/6 KV | RO-DM-00-3805-1014-SB2-83 // 110000011949 // 0 // 300000000198 | 122 | 30 | 4 | 2010 | 550906.91 | 550906.91 |  |  | 550906.91 | 10 | 55090.691 | 4590.8909 | 36727.1273 | 18363.5637
A2-3-16 | [23 empty] | CEL 110KV CEL CM 1B - JILAVA 110/6 KV | RO-DM-00-3805-1014-SB2-62 // 110000011946 // 0 // 300000003094 | 122 | 30 | 4 | 2010 | 377.45 | 377.45 |  |  | 377.45 | 10 | 37.745 | 3.1454 | 25.1633 | 12.5817
A2-3-17 | [23 empty] | CEL 110KV CEL CT 1 - JILAVA 110/6 KV | RO-DM-00-3805-1014-SB2-70 // 110000011947 // 0 // 300000003092 | 122 | 30 | 4 | 2010 | 564.8 | 564.8 |  |  | 564.8 | 10 | 56.48 | 4.7067 | 37.6533 | 18.8267
A2-3-18 | [23 empty] | CEL 110KV CEL CM 1A - JILAVA 110/6 KV | RO-DM-00-3805-1014-SB2-61 // 110000012143 // 0 // 300000003093 | 426 | 20 | 9 | 2010 | 104112.07 | 104112.07 |  |  | 104112.07 | 10 | 10411.207 | 867.6006 | 2602.8018 | 7808.4052
A2-3-19 | [23 empty] | CLADIRE JILAVA 110/6 KV | RO-DM-00-3801-1014 // 110000012148 // 0 // 300000004635 | 426 | 20 | 9 | 2010 | 191546.43 | 191546.43 |  |  | 191546.43 | 10 | 19154.643 | 1596.2203 | 4788.6608 | 14365.9822
A2-3-20 | [23 empty] | C.S. GEN. JILAVA 110/6 KV | RO-DM-00-3808-1014-CSGEN // 110000012135 // 0 // 300000004636 | 426 | 20 | 9 | 2010 | 73834.3 | 73834.3 |  |  | 73834.3 | 12 | 6152.8583 | 512.7382 | 1538.2146 | 4614.6438
A2-3-21 | [23 empty] | CEL 110KV CEL 8 LEA IFA - JILAVA 110/6 K | RO-DM-00-3805-1014-SB2-92 // 110000012144 // 0 // 300000004831 | 426 | 20 | 9 | 2010 | 112625.87 | 112625.87 |  |  | 112625.87 | 10 | 11262.587 | 938.5489 | 2815.6467 | 8446.9402
A2-3-22 | [23 empty] | CEL 110KV CEL 14 LES CET PROGRESU 1 - JI | RO-DM-00-3805-1014-SB2-95 // 110000012149 // 0 // 300000004832 | 426 | 20 | 9 | 2010 | 193984.9 | 193984.9 |  |  | 193984.9 | 10 | 19398.49 | 1616.5408 | 4849.6225 | 14548.8675
A2-3-23 | [23 empty] | CEL 110KV CEL 19 CL 1A-1B - JILAVA 110/6 | RO-DM-00-3805-1014-SB2-85 // 110000012142 // 0 // 300000004833 | 426 | 20 | 9 | 2010 | 89276.3 | 89276.3 |  |  | 89276.3 | 10 | 8927.63 | 743.9692 | 2231.9075 | 6695.7225
A2-3-24 | [23 empty] | CEL 110KV CEL 20 CL 2A-2B - JILAVA 110/6 | RO-DM-00-3805-1014-SB2-84 // 110000012141 // 0 // 300000004834 | 426 | 20 | 9 | 2010 | 88963.91 | 88963.91 |  |  | 88963.91 | 10 | 8896.391 | 741.3659 | 2224.0977 | 6672.2932
A2-3-25 | [23 empty] | CEL 110KV CEL 12 TP1 - JILAVA 110/6 KV | RO-DM-00-3805-1014-SB2-81 // 110000012138 // 0 // 300000004835 | 426 | 20 | 9 | 2010 | 86139.11 | 86139.11 |  |  | 86139.11 | 10 | 8613.911 | 717.8259 | 2153.4778 | 6460.4333
A2-3-26 | [23 empty] | CEL 110KV CEL CM 1B - JILAVA 110/6 KV | RO-DM-00-3805-1014-SB2-62 // 110000012137 // 0 // 300000004836 | 426 | 20 | 9 | 2010 | 85793.19 | 85793.19 |  |  | 85793.19 | 10 | 8579.319 | 714.9433 | 2144.8297 | 6434.4892
A2-3-27 | [23 empty] | CEL 110KV CEL 9 CCB - JILAVA 110/6 KV | RO-DM-00-3805-1014-SB2-77 // 110000012140 // 0 // 300000004837 | 426 | 20 | 9 | 2010 | 87918.14 | 87918.14 |  |  | 87918.14 | 10 | 8791.814 | 732.6512 | 2197.9535 | 6593.8605
A2-3-28 | [23 empty] | CEL MASURA 2B - JILAVA 110/6KV | RO-DM-00-3805-1014-SB2-64 // 110000012139 // 0 // 300000005032 | 426 | 20 | 9 | 2010 | 86453.66 | 86453.66 |  |  | 86453.66 | 10 | 8645.366 | 720.4472 | 2161.3415 | 6484.0245
A2-3-29 | [23 empty] | SB 110 KV JILAVA 110/6 KV | RO-DM-00-3805-1014-SB2 // 110000012134 // 0 // 300000006039 | 426 | 20 | 9 | 2010 | 62828.23 | 62828.23 |  |  | 62828.23 | 10 | 6282.823 | 523.5686 | 1570.7058 | 4712.1173
A2-3-30 | [23 empty] | CEL 110KV CEL 6 LES FTIC 2 - JILAVA 110/ | RO-DM-00-3805-1014-SB2-90 // 110000012958 // 0 // 300000009180 | 800 | 28 | 12 | 2010 | 152353.44 | 152353.44 |  |  | 152353.44 | 10 | 15235.344 | 1269.612 | 0 | 15235.344
A2-3-31 | [23 empty] | C.S. GEN. JILAVA 110/6 KV | RO-DM-00-3808-1014-CSGEN // 140000005198 // 0 // 300000009181 | 800 | 28 | 12 | 2010 | 74990.89 | 74990.89 |  |  | 74990.89 | 10 | 7499.089 | 624.9241 | 0 | 7499.089
A2-3-32 | [23 empty] | CEL 110KV CEL 8 LEA IFA - JILAVA 110/6 K | RO-DM-00-3805-1014-SB2-92 // 110000012959 // 0 // 300000009182 | 800 | 28 | 12 | 2010 | 100801.54 | 100801.54 |  |  | 100801.54 | 10 | 10080.154 | 840.0128 | 0 | 10080.154
A2-3-33 | [23 empty] | CEL 110KV CEL 14 LES CET PROGRESU 1 - JI | RO-DM-00-3805-1014-SB2-95 // 110000012960 // 0 // 300000009183 | 800 | 28 | 12 | 2010 | 163578.6 | 163578.6 |  |  | 163578.6 | 10 | 16357.86 | 1363.155 | 0 | 16357.86
A2-3-34 | [23 empty] | CEL 110KV CEL 19 CL 1A-1B - JILAVA 110/6 | RO-DM-00-3805-1014-SB2-85 // 110000012961 // 0 // 300000009184 | 800 | 28 | 12 | 2010 | 105237.04 | 105237.04 |  |  | 105237.04 | 10 | 10523.704 | 876.9753 | 0 | 10523.704
A2-3-35 | [23 empty] | CEL 110KV CEL 20 CL 2A-2B - JILAVA 110/6 | RO-DM-00-3805-1014-SB2-84 // 110000012962 // 0 // 300000009185 | 800 | 28 | 12 | 2010 | 100386.69 | 100386.69 |  |  | 100386.69 | 10 | 10038.669 | 836.5557 | 0 | 10038.669
A2-3-36 | [23 empty] | CEL 110KV CEL 12 TP1 - JILAVA 110/6 KV | RO-DM-00-3805-1014-SB2-81 // 110000012963 // 0 // 300000009186 | 800 | 28 | 12 | 2010 | 108546.69 | 108546.69 |  |  | 108546.69 | 10 | 10854.669 | 904.5557 | 0 | 10854.669
A2-3-37 | [23 empty] | CEL 110KV CEL CM 1B - JILAVA 110/6 KV | RO-DM-00-3805-1014-SB2-62 // 110000012964 // 0 // 300000009187 | 800 | 28 | 12 | 2010 | 107936.19 | 107936.19 |  |  | 107936.19 | 10 | 10793.619 | 899.4683 | 0 | 10793.619
A2-3-38 | [23 empty] | CEL MASURA 2B - JILAVA 110/6KV | RO-DM-00-3805-1014-SB2-64 // 110000012965 // 0 // 300000009188 | 800 | 28 | 12 | 2010 | 100769.83 | 100769.83 |  |  | 100769.83 | 10 | 10076.983 | 839.7486 | 0 | 10076.983
A2-3-39 | [23 empty] | CEL 110KV CEL 32 LES CET PROGRESU 2 - JI | RO-DM-00-3805-1014-SB2-99 // 110000012966 // 0 // 300000009205 | 800 | 28 | 12 | 2010 | 161738.01 | 161738.01 |  |  | 161738.01 | 10 | 16173.801 | 1347.8167 | 0 | 16173.801
A2-3-40 | [23 empty] | CEL 110KV CEL 24 TP3 - JILAVA 110/6 KV | RO-DM-00-3805-1014-SB2-83 // 110000012967 // 0 // 300000009206 | 800 | 28 | 12 | 2010 | 119380.12 | 119380.12 |  |  | 119380.12 | 10 | 11938.012 | 994.8343 | 0 | 11938.012
A2-3-41 | [23 empty] | CEL 110KV CEL 30 LES TOPORASI 2 - JILAVA | RO-DM-00-3805-1014-SB2-97 // 110000012968 // 0 // 300000009207 | 800 | 28 | 12 | 2010 | 154557.26 | 154557.26 |  |  | 154557.26 | 10 | 15455.726 | 1287.9772 | 0 | 15455.726
A2-3-42 | [23 empty] | CLADIRE JILAVA 110/6 KV | RO-DM-00-3801-1014 // 60000047579 // 0 // 300000009995 | 800 | 28 | 12 | 2010 | 300505.46 | 300505.46 |  |  | 300505.46 | 24 | 12521.0608 | 1043.4217 | 0 | 12521.0608
A2-3-43 | [23 empty] | CLADIRE JILAVA 110/6 KV | RO-DM-00-3801-1014 // 60000047562 // 0 // 300000003088 | 800 | 28 | 12 | 2010 | 51826.9 | 51826.9 |  |  | 51826.9 | 40 | 1295.6725 | 107.9727 | 0 | 1295.6725
A2-4 | Retehnologizare, telecontrol Statia 110/20 kV Balta Alba | Bucuresti | Bucuresti | 5653000 | 5653000 | 0 | 0 | 2000000 | 2000000 |  |  | 3653000 | 3653000 |  |  | 0 | 0 |  |  | 5653000 | 12 | 471083.3333 | 39256.9444 | Retehnologizare, telecontrol Statia 110/20 kV Balta Alba
A2-4-1 | [23 empty] | CEL 110 KV CEL BUC. SUD - BALTA ALBA 110 | RO-DM-00-3805-1001-SB2-88 // 110000012910 // 0 // 300000000126 | 910 | 28 | 12 | 2010 | 1508716.4 | 1508716.4 |  |  | 1508716.4 | 10 | 150871.64 | 12572.6367 | 0 | 150871.64
A2-4-2 | [23 empty] | CEL 110 KV CEL BUC. SUD - BALTA ALBA 110 | RO-DM-00-3805-1001-SB2-88 // 110000012930 // 0 // 300000004641 | 910 | 28 | 12 | 2010 | 1375959.24 | 1375959.24 |  |  | 1375959.24 | 10 | 137595.924 | 11466.327 | 0 | 137595.924
A2-4-3 | [23 empty] | SB 110 KV BALTA ALBA 110/10 KV | RO-DM-00-3805-1001-SB2 // 110000012956 // 0 // 300000007619 | 910 | 28 | 12 | 2010 | 548221.66 | 548221.66 |  |  | 548221.66 | 10 | 54822.166 | 4568.5138 | 0 | 54822.166
A2-4-4 | [23 empty] | CEL 110 KV CEL TP 1 - BALTA ALBA 110/10 | RO-DM-00-3805-1001-SB2-81 // 110000012957 // 0 // 300000008697 | 910 | 28 | 12 | 2010 | 450559.96 | 450559.96 |  |  | 450559.96 | 10 | 45055.996 | 3754.6663 | 0 | 45055.996
A2-4-5 | [23 empty] | CEL 10 KV CEL 1 - BALTA ALBA 110/10 KV | RO-DM-00-3805-1001-SB4-09 // 110000012975 // 0 // 300000010881 | 910 | 28 | 12 | 2010 | 44047.91 | 44047.91 |  |  | 44047.91 | 10 | 4404.791 | 367.0659 | 0 | 4404.791
A2-4-6 | [23 empty] | CEL 10 KV CEL 2 - BALTA ALBA 110/10 KV | RO-DM-00-3805-1001-SB4-08 // 110000012976 // 0 // 300000010882 | 910 | 28 | 12 | 2010 | 80275.17 | 80275.17 |  |  | 80275.17 | 10 | 8027.517 | 668.9597 | 0 | 8027.517
A2-4-7 | [23 empty] | CEL 10 KV CEL 3 - BALTA ALBA 110/10 KV | RO-DM-00-3805-1001-SB4-10 // 110000012977 // 0 // 300000010883 | 910 | 28 | 12 | 2010 | 62032.4 | 62032.4 |  |  | 62032.4 | 10 | 6203.24 | 516.9367 | 0 | 6203.24
A2-4-8 | [23 empty] | CEL 10 KV CEL 4 - BALTA ALBA 110/10 KV | RO-DM-00-3805-1001-SB4-07 // 110000012978 // 0 // 300000010884 | 910 | 28 | 12 | 2010 | 45605.97 | 45605.97 |  |  | 45605.97 | 10 | 4560.597 | 380.0498 | 0 | 4560.597
A2-4-9 | [23 empty] | CEL 10 KV CEL 5 RTN 1 - BALTA ALBA 110/1 | RO-DM-00-3805-1001-SB4-41 // 110000012979 // 0 // 300000010885 | 910 | 28 | 12 | 2010 | 45605.97 | 45605.97 |  |  | 45605.97 | 10 | 4560.597 | 380.0498 | 0 | 4560.597
A2-4-10 | [23 empty] | CEL 10 KV CEL 6 - BALTA ALBA 110/10 KV | RO-DM-00-3805-1001-SB4-06 // 110000012980 // 0 // 300000010886 | 910 | 28 | 12 | 2010 | 45605.97 | 45605.97 |  |  | 45605.97 | 10 | 4560.597 | 380.0498 | 0 | 4560.597
A2-4-11 | [23 empty] | CEL 10 KV CEL BORNE TP 1 - BALTA ALBA 11 | RO-DM-00-3805-1001-SB4-71 // 110000012981 // 0 // 300000010887 | 910 | 28 | 12 | 2010 | 45605.97 | 45605.97 |  |  | 45605.97 | 10 | 4560.597 | 380.0498 | 0 | 4560.597
A2-4-12 | [23 empty] | CEL 10 KV CEL 8 CT 1 - BALTA ALBA 110/10 | RO-DM-00-3805-1001-SB4-53 // 110000012982 // 0 // 300000010888 | 910 | 28 | 12 | 2010 | 45605.97 | 45605.97 |  |  | 45605.97 | 10 | 4560.597 | 380.0498 | 0 | 4560.597
A2-4-13 | [23 empty] | CEL 10 KV CEL 9 - BALTA ALBA 110/10 KV | RO-DM-00-3805-1001-SB4-11 // 110000012983 // 0 // 300000010889 | 910 | 28 | 12 | 2010 | 45605.97 | 45605.97 |  |  | 45605.97 | 10 | 4560.597 | 380.0498 | 0 | 4560.597
A2-4-14 | [23 empty] | CEL 10 KV CEL 10 - BALTA ALBA 110/10 KV | RO-DM-00-3805-1001-SB4-05 // 110000012984 // 0 // 300000010890 | 910 | 28 | 12 | 2010 | 45605.97 | 45605.97 |  |  | 45605.97 | 10 | 4560.597 | 380.0498 | 0 | 4560.597
A2-4-15 | [23 empty] | CEL 10 KV CEL 11 - BALTA ALBA 110/10 KV | RO-DM-00-3805-1001-SB4-12 // 110000012985 // 0 // 300000010891 | 910 | 28 | 12 | 2010 | 45605.97 | 45605.97 |  |  | 45605.97 | 10 | 4560.597 | 380.0498 | 0 | 4560.597
A2-4-16 | [23 empty] | CEL 10 KV CEL 12 - BALTA ALBA 110/10 KV | RO-DM-00-3805-1001-SB4-04 // 110000012986 // 0 // 300000010892 | 910 | 28 | 12 | 2010 | 45605.97 | 45605.97 |  |  | 45605.97 | 10 | 4560.597 | 380.0498 | 0 | 4560.597
A2-4-17 | [23 empty] | CEL 10 KV CEL 13 TP 1 BRAT A - BALTA ALB | RO-DM-00-3805-1001-SB4-54 // 110000012987 // 0 // 300000010895 | 910 | 28 | 12 | 2010 | 44047.91 | 44047.91 |  |  | 44047.91 | 10 | 4404.791 | 367.0659 | 0 | 4404.791
A2-4-18 | [23 empty] | CEL 10 KV CEL 14 - BALTA ALBA 110/10 KV | RO-DM-00-3805-1001-SB4-03 // 110000012988 // 0 // 300000010896 | 910 | 28 | 12 | 2010 | 80275.17 | 80275.17 |  |  | 80275.17 | 10 | 8027.517 | 668.9597 | 0 | 8027.517
A2-4-19 | [23 empty] | CEL 10 KV CEL 15 TP 1 BRAT B - BALTA ALB | RO-DM-00-3805-1001-SB4-55 // 110000012989 // 0 // 300000010897 | 910 | 28 | 12 | 2010 | 62032.4 | 62032.4 |  |  | 62032.4 | 10 | 6203.24 | 516.9367 | 0 | 6203.24
A2-4-20 | [23 empty] | CEL 10 KV CEL 16 - BALTA ALBA 110/10 KV | RO-DM-00-3805-1001-SB4-02 // 110000012990 // 0 // 300000010898 | 910 | 28 | 12 | 2010 | 45605.97 | 45605.97 |  |  | 45605.97 | 10 | 4560.597 | 380.0498 | 0 | 4560.597
A2-4-21 | [23 empty] | CEL 10 KV CEL 17 - BALTA ALBA 110/10 KV | RO-DM-00-3805-1001-SB4-13 // 110000012991 // 0 // 300000010899 | 910 | 28 | 12 | 2010 | 45605.97 | 45605.97 |  |  | 45605.97 | 10 | 4560.597 | 380.0498 | 0 | 4560.597
A2-4-22 | [23 empty] | CEL 10 KV CEL 18 MASURA 1 - BALTA ALBA 1 | RO-DM-00-3805-1001-SB4-61 // 110000012992 // 0 // 300000010902 | 910 | 28 | 12 | 2010 | 45605.97 | 45605.97 |  |  | 45605.97 | 10 | 4560.597 | 380.0498 | 0 | 4560.597
A2-4-23 | [23 empty] | CEL 10 KV CEL 19 TSI 2 - BALTA ALBA 110/ | RO-DM-00-3805-1001-SB4-57 // 110000012993 // 0 // 300000010903 | 910 | 28 | 12 | 2010 | 45605.97 | 45605.97 |  |  | 45605.97 | 10 | 4560.597 | 380.0498 | 0 | 4560.597
A2-4-24 | [23 empty] | CEL 10 KV CEL 20 - BALTA ALBA 110/10 KV | RO-DM-00-3805-1001-SB4-01 // 110000012994 // 0 // 300000010904 | 910 | 28 | 12 | 2010 | 45605.97 | 45605.97 |  |  | 45605.97 | 10 | 4560.597 | 380.0498 | 0 | 4560.597
A2-4-25 | [23 empty] | CEL 10 KV CEL BORNE TP 1 - BALTA ALBA 11 | RO-DM-00-3805-1001-SB4-71 // 110000012995 // 0 // 300000010905 | 910 | 28 | 12 | 2010 | 45605.97 | 45605.97 |  |  | 45605.97 | 10 | 4560.597 | 380.0498 | 0 | 4560.597
A2-4-26 | [23 empty] | CEL LIBER - BALTA ALBA 110/10KV | RO-DM-00-3805-1001-SB4-56 // 110000012996 // 0 // 300000010906 | 910 | 28 | 12 | 2010 | 45605.97 | 45605.97 |  |  | 45605.97 | 10 | 4560.597 | 380.0498 | 0 | 4560.597
A2-4-27 | [23 empty] | CEL DR.MORARILOR - BALTA ALBA 110/10KV | RO-DM-00-3805-1001-SB4-16 // 110000012997 // 0 // 300000010907 | 910 | 28 | 12 | 2010 | 45605.97 | 45605.97 |  |  | 45605.97 | 10 | 4560.597 | 380.0498 | 0 | 4560.597
A2-4-28 | [23 empty] | CEL 10KV CEL 24 - BALTA ALBA 110/10 KV | RO-DM-00-3805-1001-SB4-14 // 110000012998 // 0 // 300000010908 | 910 | 28 | 12 | 2010 | 46525.97 | 46525.97 |  |  | 46525.97 | 10 | 4652.597 | 387.7164 | 0 | 4652.597
A2-4-29 | [23 empty] | CEL 10KV CEL 25 - BALTA ALBA 110/10 KV | RO-DM-00-3805-1001-SB4-15 // 110000012999 // 0 // 300000011466 | 910 | 28 | 12 | 2010 | 51583.35 | 51583.35 |  |  | 51583.35 | 10 | 5158.335 | 429.8612 | 0 | 5158.335
A2-4-30 | [23 empty] | CEL 110 KV CEL TP 1 - BALTA ALBA 110/10 | RO-DM-00-3805-1001-SB2-81 // 110000013000 // 0 // 300000011467 | 910 | 28 | 12 | 2010 | 180373.8 | 180373.8 |  |  | 180373.8 | 10 | 18037.38 | 1503.115 | 0 | 18037.38
A2-5 | Retehnologizare, telecontrol Statia 110/20 kV Panduri | Bucuresti | Bucuresti | 4416000 | 4416000 | 0 | 0 | 1300000 | 1300000 |  |  | 3116000 | 3116000 |  |  | 0 | 0 |  |  | 4416000 | 12 | 368000 | 30666.6667 | Retehnologizare, telecontrol Statia 110/20 kV Panduri
A2-5-1 | [23 empty] | CEL 110KV CEL 3 LES CENTRU - PANDURI 110 | RO-DM-00-3805-1023-SB2-89 // 110000012218 // 0 // 300000000131 | 557 | 28 | 10 | 2010 | 1240212.99 | 1240212.99 |  |  | 1240212.99 | 10 | 124021.299 | 10335.1082 | 20670.2165 | 103351.0825
A2-5-2 | [23 empty] | CEL 110KV CEL 2 LES COTROCENI - PANDURI | RO-DM-00-3805-1023-SB2-88 // 110000012217 // 0 // 300000004368 | 557 | 28 | 10 | 2010 | 696671.45 | 696671.45 |  |  | 696671.45 | 10 | 69667.145 | 5805.5954 | 11611.1908 | 58055.9542
A2-5-3 | [23 empty] | CEL 110KV CEL 4-5 CL - PANDURI 110/20 KV | RO-DM-00-3805-1023-SB2-90 // 110000012219 // 0 // 300000004369 | 557 | 28 | 10 | 2010 | 564301.78 | 564301.78 |  |  | 564301.78 | 10 | 56430.178 | 4702.5148 | 9405.0297 | 47025.1483
A2-5-4 | [23 empty] | C.S. GEN. PANDURI 110/20 KV | RO-DM-00-3808-1023-CSGEN // 110000012455 // 0 // 300000004425 | 666 | 29 | 11 | 2010 | 872628.57 | 872628.57 |  |  | 872628.57 | 12 | 72719.0475 | 6059.9206 | 6059.9206 | 66659.1269
A2-5-5 | [23 empty] | GTN PANDURI 110/20 KV | RO-DM-00-3805-1023-GTN // 110000012454 // 0 // 300000005451 | 666 | 29 | 11 | 2010 | 959510.79 | 959510.79 |  |  | 959510.79 | 10 | 95951.079 | 7995.9232 | 7995.9232 | 87955.1558
A2-5-6 | [23 empty] | CEL 20KV CEL 16 - PANDURI 110/20 KV | RO-DM-00-3805-1023-SB3-13 // 110000012459 // 0 // 300000005863 | 666 | 29 | 11 | 2010 | 44708.39 | 44708.39 |  |  | 44708.39 | 10 | 4470.839 | 372.5699 | 372.5699 | 4098.2691
A2-5-7 | [23 empty] | CEL 20KV CEL 20 - PANDURI 110/20 KV | RO-DM-00-3805-1023-SB3-15 // 110000012461 // 0 // 300000005864 | 666 | 29 | 11 | 2010 | 55348.82 | 55348.82 |  |  | 55348.82 | 10 | 5534.882 | 461.2402 | 461.2402 | 5073.6418
A2-5-8 | [23 empty] | CEL 20KV CEL 18 - PANDURI 110/20 KV | RO-DM-00-3805-1023-SB3-14 // 110000012460 // 0 // 300000005865 | 666 | 29 | 11 | 2010 | 55348.82 | 55348.82 |  |  | 55348.82 | 10 | 5534.882 | 461.2402 | 461.2402 | 5073.6418
A2-5-9 | [23 empty] | CEL 20KV CEL 19 - PANDURI 110/20 KV | RO-DM-00-3805-1023-SB3-16 // 110000012462 // 0 // 300000005866 | 666 | 29 | 11 | 2010 | 55348.82 | 55348.82 |  |  | 55348.82 | 10 | 5534.882 | 461.2402 | 461.2402 | 5073.6418
A2-5-10 | [23 empty] | CEL 20KV CEL 22 - PANDURI 110/20 KV | RO-DM-00-3805-1023-SB3-17 // 110000012467 // 0 // 300000005867 | 666 | 29 | 11 | 2010 | 55348.82 | 55348.82 |  |  | 55348.82 | 10 | 5534.882 | 461.2402 | 461.2402 | 5073.6418
A2-5-11 | [23 empty] | CEL 20KV CEL 23 - PANDURI 110/20 KV | RO-DM-00-3805-1023-SB3-18 // 110000012463 // 0 // 300000005868 | 666 | 29 | 11 | 2010 | 55348.82 | 55348.82 |  |  | 55348.82 | 10 | 5534.882 | 461.2402 | 461.2402 | 5073.6418
A2-5-12 | [23 empty] | CEL 20KV CEL 24 - PANDURI 110/20 KV | RO-DM-00-3805-1023-SB3-19 // 110000012468 // 0 // 300000005869 | 666 | 29 | 11 | 2010 | 55346.71 | 55346.71 |  |  | 55346.71 | 10 | 5534.671 | 461.2226 | 461.2226 | 5073.4484
A2-5-13 | [23 empty] | CEL 20KV CEL 15 MASURA 1B - PANDURI 110/ | RO-DM-00-3805-1023-SB3-37 // 110000012464 // 0 // 300000010102 | 666 | 29 | 11 | 2010 | 49789.85 | 49789.85 |  |  | 49789.85 | 10 | 4978.985 | 414.9154 | 414.9154 | 4564.0696
A2-5-14 | [23 empty] | CEL 20KV CEL 17 CT2 - PANDURI 110/20 KV | RO-DM-00-3805-1023-SB3-55 // 110000012465 // 0 // 300000010103 | 666 | 29 | 11 | 2010 | 65801.12 | 65801.12 |  |  | 65801.12 | 10 | 6580.112 | 548.3427 | 548.3427 | 6031.7693
A2-5-15 | [23 empty] | CEL 20KV CEL 21 TP2 - PANDURI 110/20 KV | RO-DM-00-3805-1023-SB3-72 // 110000012466 // 0 // 300000010108 | 666 | 29 | 11 | 2010 | 49891.22 | 49891.22 |  |  | 49891.22 | 10 | 4989.122 | 415.7602 | 415.7602 | 4573.3618
A2-5-16 | [23 empty] | CEL 20KV CEL 26 - PANDURI 110/20 KV | RO-DM-00-3805-1023-SB3-01 // 110000012456 // 0 // 300000010109 | 666 | 29 | 11 | 2010 | 67089.62 | 67089.62 |  |  | 67089.62 | 10 | 6708.962 | 559.0802 | 559.0802 | 6149.8818
A2-5-17 | [23 empty] | CEL LIBERA - PANDURI 110/20KV | RO-DM-00-3805-1023-SB3-03 // 110000012458 // 0 // 300000010110 | 666 | 29 | 11 | 2010 | 49485.87 | 49485.87 |  |  | 49485.87 | 10 | 4948.587 | 412.3822 | 412.3822 | 4536.2047
A2-5-18 | [23 empty] | CEL 20KV CEL 27 - PANDURI 110/20 KV | RO-DM-00-3805-1023-SB3-02 // 110000012457 // 0 // 300000010111 | 666 | 29 | 11 | 2010 | 49891.22 | 49891.22 |  |  | 49891.22 | 10 | 4989.122 | 415.7602 | 415.7602 | 4573.3618
A2-5-19 | [23 empty] | CEL 110KV CEL 7 TP2 - PANDURI 110/20 KV | RO-DM-00-3805-1023-SB2-82 // 110000012924 // 0 // 300000004367 | 808 | 28 | 12 | 2010 | 538267.63 | 538267.63 |  |  | 538267.63 | 10 | 53826.763 | 4485.5636 | 0 | 53826.763
A2-5-20 | [23 empty] | CEL 110KV CEL 6 LES FILARET - PANDURI 11 | RO-DM-00-3805-1023-SB2-79 // 110000012925 // 0 // 300000004370 | 808 | 28 | 12 | 2010 | 903733.6 | 903733.6 |  |  | 903733.6 | 10 | 90373.36 | 7531.1133 | 0 | 90373.36
A2-5-21 | [23 empty] | CLADIRE PANDURI 110/20 KV | RO-DM-00-3801-1023 // 60000047569 // 0 // 300000007622 | 808 | 28 | 12 | 2010 | 775360.17 | 775360.17 |  |  | 775360.17 | 40 | 19384.0043 | 1615.3337 | 0 | 19384.0043
A2-5-22 | [23 empty] | LES 110 KV COTROCENI - PANDURI | RO-DM-00-2899-4023 // 60000047617 // 0 // 300000007656 | 808 | 28 | 12 | 2010 | 156210.56 | 156210.56 |  |  | 156210.56 | 12 | 13017.5467 | 1084.7956 | 0 | 13017.5467
A2-5-23 | [23 empty] | LES 110 KV FILARET - RAZOARE | RO-DM-00-2899-9065 // 60000047576 // 0 // 300000009267 | 808 | 28 | 12 | 2010 | 146353.76 | 146353.76 |  |  | 146353.76 | 12 | 12196.1467 | 1016.3456 | 0 | 12196.1467
A2-5-24 | [23 empty] | SB 110 KV PANDURI 110/20 KV | RO-DM-00-3805-1023-SB2 // 110000012974 // 0 // 300000010722 | 808 | 28 | 12 | 2010 | 39042 | 39042 |  |  | 39042 | 10 | 3904.2 | 325.35 | 0 | 3904.2
A2-6 | Retehnologizare, telecontrol Statia 110/20 kV IREMOAS | Bucuresti | Bucuresti | 4770000 | 4770000 | 0 | 0 | 2000000 | 2000000 |  |  | 2770000 | 2770000 |  |  | 0 | 0 |  |  | 4770000 | 12 | 397500 | 33125 | Retehnologizare, telecontrol Statia 110/20 kV IREMOAS
A2-6-1 | [23 empty] | CEL 110KV CEL 3 LES INCREST - IREMOAS 11 | RO-DM-00-3805-1013-SB2-89 // 110000012470 // 0 // 300000010204 | 668 | 29 | 11 | 2010 | 331176.34 | 331176.34 |  |  | 331176.34 | 10 | 33117.634 | 2759.8028 | 2759.8028 | 30357.8312
A2-6-2 | [23 empty] | CEL 110KV CEL TP2 - IREMOAS 110/10 KV | RO-DM-00-3805-1013-SB2-82 // 110000012469 // 0 // 300000010207 | 668 | 29 | 11 | 2010 | 804879.88 | 804879.88 |  |  | 804879.88 | 10 | 80487.988 | 6707.3323 | 6707.3323 | 73780.6557
A2-6-3 | [23 empty] | CEL 10KV CEL 1 MASURA 1A - IREMOAS 110/1 | RO-DM-00-3805-1013-SB4-38 // 110000012490 // 0 // 300000010213 | 668 | 29 | 11 | 2010 | 60467.43 | 60467.43 |  |  | 60467.43 | 10 | 6046.743 | 503.8952 | 503.8952 | 5542.8477
A2-6-4 | [23 empty] | CEL 10KV CEL 2 - IREMOAS 110/10 KV | RO-DM-00-3805-1013-SB4-09 // 110000012479 // 0 // 300000010216 | 668 | 29 | 11 | 2010 | 53845.69 | 53845.69 |  |  | 53845.69 | 10 | 5384.569 | 448.7141 | 448.7141 | 4935.8549
A2-6-5 | [23 empty] | CEL 10KV CEL 3 CF TP1 - IREMOAS 110/10 K | RO-DM-00-3805-1013-SB4-61 // 110000012497 // 0 // 300000010217 | 668 | 29 | 11 | 2010 | 81305.36 | 81305.36 |  |  | 81305.36 | 10 | 8130.536 | 677.5447 | 677.5447 | 7452.9913
A2-6-6 | [23 empty] | CEL 10KV CEL 4 - IREMOAS 110/10 KV | RO-DM-00-3805-1013-SB4-08 // 110000012478 // 0 // 300000010219 | 668 | 29 | 11 | 2010 | 62414.99 | 62414.99 |  |  | 62414.99 | 10 | 6241.499 | 520.1249 | 520.1249 | 5721.3741
A2-6-7 | [23 empty] | CEL 10KV CEL 5 LIBERA - IREMOAS 110/10 K | RO-DM-00-3805-1013-SB4-10 // 110000012480 // 0 // 300000010220 | 668 | 29 | 11 | 2010 | 62414.99 | 62414.99 |  |  | 62414.99 | 10 | 6241.499 | 520.1249 | 520.1249 | 5721.3741
A2-6-8 | [23 empty] | CEL 10KV CEL 6 - IREMOAS 110/10 KV | RO-DM-00-3805-1013-SB4-07 // 110000012477 // 0 // 300000010221 | 668 | 29 | 11 | 2010 | 62414.99 | 62414.99 |  |  | 62414.99 | 10 | 6241.499 | 520.1249 | 520.1249 | 5721.3741
A2-6-9 | [23 empty] | CEL 10KV CEL 7 CT A - IREMOAS 110/10 KV | RO-DM-00-3805-1013-SB4-53 // 110000012491 // 0 // 300000010222 | 668 | 29 | 11 | 2010 | 62414.99 | 62414.99 |  |  | 62414.99 | 10 | 6241.499 | 520.1249 | 520.1249 | 5721.3741
A2-6-10 | [23 empty] | CEL 10KV CEL 8 - IREMOAS 110/10 KV | RO-DM-00-3805-1013-SB4-06 // 110000012476 // 0 // 300000010223 | 668 | 29 | 11 | 2010 | 62414.99 | 62414.99 |  |  | 62414.99 | 10 | 6241.499 | 520.1249 | 520.1249 | 5721.3741
A2-6-11 | [23 empty] | CEL 10KV CEL 9 CF TP1 - IREMOAS 110/10 K | RO-DM-00-3805-1013-SB4-62 // 110000012498 // 0 // 300000010224 | 668 | 29 | 11 | 2010 | 62414.99 | 62414.99 |  |  | 62414.99 | 10 | 6241.499 | 520.1249 | 520.1249 | 5721.3741
A2-6-12 | [23 empty] | CEL 10KV CEL 10 - IREMOAS 110/10 KV | RO-DM-00-3805-1013-SB4-05 // 110000012475 // 0 // 300000010226 | 668 | 29 | 11 | 2010 | 62414.99 | 62414.99 |  |  | 62414.99 | 10 | 6241.499 | 520.1249 | 520.1249 | 5721.3741
A2-6-13 | [23 empty] | CEL 10KV CEL 11 TSI1 - IREMOAS 110/10 KV | RO-DM-00-3805-1013-SB4-56 // 110000012496 // 0 // 300000010227 | 668 | 29 | 11 | 2010 | 62414.99 | 62414.99 |  |  | 62414.99 | 10 | 6241.499 | 520.1249 | 520.1249 | 5721.3741
A2-6-14 | [23 empty] | CEL 10KV CEL 12 - IREMOAS 110/10 KV | RO-DM-00-3805-1013-SB4-04 // 110000012474 // 0 // 300000010229 | 668 | 29 | 11 | 2010 | 62414.99 | 62414.99 |  |  | 62414.99 | 10 | 6241.499 | 520.1249 | 520.1249 | 5721.3741
A2-6-15 | [23 empty] | CEL 10KV CEL 14 - IREMOAS 110/10 KV | RO-DM-00-3805-1013-SB4-13 // 110000012483 // 0 // 300000010233 | 668 | 29 | 11 | 2010 | 70333.02 | 70333.02 |  |  | 70333.02 | 10 | 7033.302 | 586.1085 | 586.1085 | 6447.1935
A2-6-16 | [23 empty] | CEL 10KV CEL 13 - IREMOAS 110/10 KV | RO-DM-00-3805-1013-SB4-11 // 110000012481 // 0 // 300000010237 | 668 | 29 | 11 | 2010 | 62414.99 | 62414.99 |  |  | 62414.99 | 10 | 6241.499 | 520.1249 | 520.1249 | 5721.3741
A2-6-17 | [23 empty] | CEL 10KV CEL 15 LIBERA - IREMOAS 110/10 | RO-DM-00-3805-1013-SB4-25 // 110000012489 // 0 // 300000010239 | 668 | 29 | 11 | 2010 | 60467.43 | 60467.43 |  |  | 60467.43 | 10 | 6046.743 | 503.8952 | 503.8952 | 5542.8477
A2-6-18 | [23 empty] | CEL 10KV CEL 16 - IREMOAS 110/10 KV | RO-DM-00-3805-1013-SB4-03 // 110000012473 // 0 // 300000010240 | 668 | 29 | 11 | 2010 | 53845.69 | 53845.69 |  |  | 53845.69 | 10 | 5384.569 | 448.7141 | 448.7141 | 4935.8549
A2-6-19 | [23 empty] | CEL 10KV CEL 17 LIBERA - IREMOAS 110/10 | RO-DM-00-3805-1013-SB4-12 // 110000012482 // 0 // 300000010243 | 668 | 29 | 11 | 2010 | 81305.36 | 81305.36 |  |  | 81305.36 | 10 | 8130.536 | 677.5447 | 677.5447 | 7452.9913
A2-6-20 | [23 empty] | CEL 10KV CEL 18 - IREMOAS 110/10 KV | RO-DM-00-3805-1013-SB4-02 // 110000012472 // 0 // 300000010244 | 668 | 29 | 11 | 2010 | 62414.99 | 62414.99 |  |  | 62414.99 | 10 | 6241.499 | 520.1249 | 520.1249 | 5721.3741
A2-6-21 | [23 empty] | CEL 10KV CEL 19-21 CL1 - IREMOAS 110/10 | RO-DM-00-3805-1013-SB4-54 // 110000012493 // 0 // 300000010245 | 668 | 29 | 11 | 2010 | 62414.99 | 62414.99 |  |  | 62414.99 | 10 | 6241.499 | 520.1249 | 520.1249 | 5721.3741
A2-6-22 | [23 empty] | CEL T4479 - IREMOAS 110/10KV | RO-DM-00-3805-1013-SB4-01 // 110000012471 // 0 // 300000010246 | 668 | 29 | 11 | 2010 | 62414.98 | 62414.98 |  |  | 62414.98 | 10 | 6241.498 | 520.1248 | 520.1248 | 5721.3732
A2-6-23 | [23 empty] | CEL 10KV CEL 19-21 CL1 - IREMOAS 110/10 | RO-DM-00-3805-1013-SB4-54 // 110000012492 // 0 // 300000010247 | 668 | 29 | 11 | 2010 | 62414.98 | 62414.98 |  |  | 62414.98 | 10 | 6241.498 | 520.1248 | 520.1248 | 5721.3732
A2-6-24 | [23 empty] | CEL 10KV CEL 22 - IREMOAS 110/10 KV | RO-DM-00-3805-1013-SB4-24 // 110000012488 // 0 // 300000010248 | 668 | 29 | 11 | 2010 | 62414.98 | 62414.98 |  |  | 62414.98 | 10 | 6241.498 | 520.1248 | 520.1248 | 5721.3732
A2-6-25 | [23 empty] | CEL 10KV CEL 23-25 CL2 - IREMOAS 110/10 | RO-DM-00-3805-1013-SB4-55 // 110000012495 // 0 // 300000010249 | 668 | 29 | 11 | 2010 | 62414.98 | 62414.98 |  |  | 62414.98 | 10 | 6241.498 | 520.1248 | 520.1248 | 5721.3732
A2-6-26 | [23 empty] | CEL 10KV CEL 24 - IREMOAS 110/10 KV | RO-DM-00-3805-1013-SB4-23 // 110000012487 // 0 // 300000010250 | 668 | 29 | 11 | 2010 | 62414.97 | 62414.97 |  |  | 62414.97 | 10 | 6241.497 | 520.1247 | 520.1247 | 5721.3723
A2-6-27 | [23 empty] | CEL 10KV CEL 23-25 CL2 - IREMOAS 110/10 | RO-DM-00-3805-1013-SB4-55 // 110000012494 // 0 // 300000010251 | 668 | 29 | 11 | 2010 | 62414.97 | 62414.97 |  |  | 62414.97 | 10 | 6241.497 | 520.1247 | 520.1247 | 5721.3723
A2-6-28 | [23 empty] | CEL 10KV CEL 26 - IREMOAS 110/10 KV | RO-DM-00-3805-1013-SB4-22 // 110000012486 // 0 // 300000010252 | 668 | 29 | 11 | 2010 | 62414.97 | 62414.97 |  |  | 62414.97 | 10 | 6241.497 | 520.1247 | 520.1247 | 5721.3723
A2-6-29 | [23 empty] | CEL 10KV CEL 27 - IREMOAS 110/10 KV | RO-DM-00-3805-1013-SB4-14 // 110000012484 // 0 // 300000010253 | 668 | 29 | 11 | 2010 | 62414.97 | 62414.97 |  |  | 62414.97 | 10 | 6241.497 | 520.1247 | 520.1247 | 5721.3723
A2-6-30 | [23 empty] | CEL 10KV CEL 28 - IREMOAS 110/10 KV | RO-DM-00-3805-1013-SB4-21 // 110000012485 // 0 // 300000010254 | 668 | 29 | 11 | 2010 | 70332.85 | 70332.85 |  |  | 70332.85 | 10 | 7033.285 | 586.1071 | 586.1071 | 6447.1779
A2-7 | Retehnologizare, telecontrol Statia 110/20 kV Baneasa | Bucuresti | Bucuresti | 4134000 | 4134000 | 0 | 0 | 1800000 | 1800000 |  |  | 2334000 | 2334000 |  |  | 0 | 0 |  |  | 4134000 | 12 | 344500 | 28708.3333 | Retehnologizare, telecontrol Statia 110/20 kV Baneasa
A2-7-1 | [23 empty] | CEL 110KV CEL LES PIPERA 1 - BANEASA 110 | RO-DM-00-3805-1002-SB2-88 // 110000012240 // 0 // 300000000129 | 572 | 28 | 10 | 2010 | 1253024.18 | 1253024.18 |  |  | 1253024.18 | 10 | 125302.418 | 10441.8682 | 20883.7363 | 104418.6817
A2-7-2 | [23 empty] | SB 110 KV BANEASA 110/20KV | RO-DM-00-3805-1002-SB2 // 110000012238 // 0 // 300000004642 | 572 | 28 | 10 | 2010 | 512363.27 | 512363.27 |  |  | 512363.27 | 10 | 51236.327 | 4269.6939 | 8539.3878 | 42696.9392
A2-7-3 | [23 empty] | CEL 110KV CEL LES PIPERA 2 - BANEASA 110 | RO-DM-00-3805-1002-SB2-78 // 110000012239 // 0 // 300000004749 | 572 | 28 | 10 | 2010 | 579724.64 | 579724.64 |  |  | 579724.64 | 10 | 57972.464 | 4831.0387 | 9662.0773 | 48310.3867
A2-7-4 | [23 empty] | CEL 110KV CEL LES PAJURA - BANEASA 110/2 | RO-DM-00-3805-1002-SB2-89 // 110000012241 // 0 // 300000004750 | 572 | 28 | 10 | 2010 | 893667.38 | 893667.38 |  |  | 893667.38 | 10 | 89366.738 | 7447.2282 | 14894.4563 | 74472.2817
A2-7-5 | [23 empty] | CEL 20KV CEL 1 - BANEASA 110/20KV | RO-DM-00-3805-1002-SB3-17 // 110000012251 // 0 // 300000005630 | 572 | 28 | 10 | 2010 | 546759.74 | 546759.74 |  |  | 546759.74 | 10 | 54675.974 | 4556.3312 | 9112.6623 | 45563.3117
A2-7-6 | [23 empty] | CEL 20KV CEL 2 - BANEASA 110/20KV | RO-DM-00-3805-1002-SB3-16 // 110000012250 // 0 // 300000005631 | 572 | 28 | 10 | 2010 | 22322.12 | 22322.12 |  |  | 22322.12 | 10 | 2232.212 | 186.0177 | 372.0353 | 1860.1767
A2-7-7 | [23 empty] | CEL 20KV CEL 3 TP2 - BANEASA 110/20KV | RO-DM-00-3805-1002-SB3-72 // 110000012255 // 0 // 300000005632 | 572 | 28 | 10 | 2010 | 109622.7 | 109622.7 |  |  | 109622.7 | 10 | 10962.27 | 913.5225 | 1827.045 | 9135.225
A2-7-8 | [23 empty] | CEL 20KV CEL 4 - BANEASA 110/20KV | RO-DM-00-3805-1002-SB3-15 // 110000012249 // 0 // 300000005633 | 572 | 28 | 10 | 2010 | 24909.08 | 24909.08 |  |  | 24909.08 | 10 | 2490.908 | 207.5757 | 415.1513 | 2075.7567
A2-7-9 | [23 empty] | CEL 20KV CEL 5 - BANEASA 110/20KV | RO-DM-00-3805-1002-SB3-18 // 110000012252 // 0 // 300000005634 | 572 | 28 | 10 | 2010 | 29475.37 | 29475.37 |  |  | 29475.37 | 10 | 2947.537 | 245.6281 | 491.2562 | 2456.2808
A2-7-10 | [23 empty] | CEL 20KV CEL 6 - BANEASA 110/20KV | RO-DM-00-3805-1002-SB3-14 // 110000012248 // 0 // 300000005635 | 572 | 28 | 10 | 2010 | 35010.09 | 35010.09 |  |  | 35010.09 | 10 | 3501.009 | 291.7507 | 583.5015 | 2917.5075
A2-7-11 | [23 empty] | CEL 20KV CEL 7 - BANEASA 110/20KV | RO-DM-00-3805-1002-SB3-19 // 110000012253 // 0 // 300000005636 | 572 | 28 | 10 | 2010 | 37708.28 | 37708.28 |  |  | 37708.28 | 10 | 3770.828 | 314.2357 | 628.4713 | 3142.3567
A2-7-12 | [23 empty] | ECHIP. SI APARATAJ EL. CEL T3975+T4345 - // ECHIP. SI APARATAJ EL. CEL T3975+T4345 - | RO-DM-00-3805-1002-SB3-13 // 110000012247 // 0 // 300000005637 | 572 | 28 | 10 | 2010 | 33441.88 | 33441.88 |  |  | 33441.88 | 10 | 3344.188 | 278.6823 | 557.3647 | 2786.8233
A2-7-13 | [23 empty] | CEL 20KV CEL 9 - BANEASA 110/20KV | RO-DM-00-3805-1002-SB3-01 // 110000012242 // 0 // 300000005638 | 572 | 28 | 10 | 2010 | 26777.18 | 26777.18 |  |  | 26777.18 | 10 | 2677.718 | 223.1432 | 446.2863 | 2231.4317
A2-7-14 | [23 empty] | CEL 20KV CEL 10 - BANEASA 110/20KV | RO-DM-00-3805-1002-SB3-06 // 110000012246 // 0 // 300000005639 | 572 | 28 | 10 | 2010 | 24909.08 | 24909.08 |  |  | 24909.08 | 10 | 2490.908 | 207.5757 | 415.1513 | 2075.7567
A2-7-15 | [23 empty] | CEL 20KV CEL 11 TP1 - BANEASA 110/20KV | RO-DM-00-3805-1002-SB3-71 // 110000012254 // 0 // 300000005640 | 572 | 28 | 10 | 2010 | 90785.69 | 90785.69 |  |  | 90785.69 | 10 | 9078.569 | 756.5474 | 1513.0948 | 7565.4742
A2-7-16 | [23 empty] | CEL 20KV CEL 12 - BANEASA 110/20KV | RO-DM-00-3805-1002-SB3-05 // 110000012245 // 0 // 300000005641 | 572 | 28 | 10 | 2010 | 24909.08 | 24909.08 |  |  | 24909.08 | 10 | 2490.908 | 207.5757 | 415.1513 | 2075.7567
A2-7-17 | [23 empty] | CEL 20KV CEL 13 - BANEASA 110/20KV | RO-DM-00-3805-1002-SB3-02 // 110000012243 // 0 // 300000005642 | 572 | 28 | 10 | 2010 | 24909.08 | 24909.08 |  |  | 24909.08 | 10 | 2490.908 | 207.5757 | 415.1513 | 2075.7567
A2-7-18 | [23 empty] | CEL 20KV CEL 14 LIBERA - BANEASA 110/20K | RO-DM-00-3805-1002-SB3-04 // 110000012244 // 0 // 300000005643 | 572 | 28 | 10 | 2010 | 24503.74 | 24503.74 |  |  | 24503.74 | 10 | 2450.374 | 204.1978 | 408.3957 | 2041.9783
A2-7-19 | [23 empty] | CEL 110KV CEL TP1 - BANEASA 110/20KV | RO-DM-00-3805-1002-SB2-81 // 110000012555 // 0 // 300000004751 | 692 | 28 | 11 | 2010 | 139693.98 | 139693.98 |  |  | 139693.98 | 10 | 13969.398 | 1164.1165 | 1164.1165 | 12805.2815
A2-7-20 | [23 empty] | CEL 110KV CEL TP2 - BANEASA 110/20KV | RO-DM-00-3805-1002-SB2-82 // 110000012556 // 0 // 300000004752 | 692 | 28 | 11 | 2010 | 134065 | 134065 |  |  | 134065 | 10 | 13406.5 | 1117.2083 | 1117.2083 | 12289.2917
A2-7-21 | [23 empty] | GTN BANEASA 110/20KV | RO-DM-00-3805-1002-GTN // 110000012554 // 0 // 300000005449 | 692 | 28 | 11 | 2010 | 484467.93 | 484467.93 |  |  | 484467.93 | 10 | 48446.793 | 4037.2328 | 4037.2328 | 44409.5603
A2-7-22 | [23 empty] | C.S. GEN. BANEASA 110/20KV | RO-DM-00-3808-1002-CSGEN // 110000012561 // 0 // 300000005628 | 692 | 28 | 11 | 2010 | 996752.59 | 996752.59 |  |  | 996752.59 | 12 | 83062.7158 | 6921.893 | 6921.893 | 76140.8228
A2-7-23 | [23 empty] | CEL 20KV CEL 13 - BANEASA 110/20KV | RO-DM-00-3805-1002-SB3-02 // 110000012559 // 0 // 300000010074 | 692 | 28 | 11 | 2010 | 21154.5 | 21154.5 |  |  | 21154.5 | 10 | 2115.45 | 176.2875 | 176.2875 | 1939.1625
A2-7-24 | [23 empty] | CEL 20KV CEL 13 - BANEASA 110/20KV | RO-DM-00-3805-1002-SB3-02 // 110000012557 // 0 // 300000010077 | 692 | 28 | 11 | 2010 | 35640.69 | 35640.69 |  |  | 35640.69 | 10 | 3564.069 | 297.0057 | 297.0057 | 3267.0633
A2-7-25 | [23 empty] | CEL 20KV CEL 13 - BANEASA 110/20KV | RO-DM-00-3805-1002-SB3-02 // 110000012558 // 0 // 300000010079 | 692 | 28 | 11 | 2010 | 35640.69 | 35640.69 |  |  | 35640.69 | 10 | 3564.069 | 297.0057 | 297.0057 | 3267.0633
A2-7-26 | [23 empty] | CEL 20KV CEL 13 - BANEASA 110/20KV | RO-DM-00-3805-1002-SB3-02 // 110000012560 // 0 // 300000010080 | 692 | 28 | 11 | 2010 | 35640.69 | 35640.69 |  |  | 35640.69 | 10 | 3564.069 | 297.0057 | 297.0057 | 3267.0633
A2-8 | Retehnologizare, telecontrol Statia 110/20 kV Laromet | Bucuresti | Bucuresti | 5300000 | 5300000 | 0 | 0 | 2200000 | 2200000 |  |  | 3100000 | 3100000 |  |  | 0 | 0 |  |  | 5300000 | 12 | 441666.6667 | 36805.5556 | Retehnologizare, telecontrol Statia 110/20 kV Laromet
A2-8-1 | [23 empty] | CEL 110KV CEL 1 LES PAJURA - LAROMET 110 | RO-DM-00-3805-1015-SB2-89 // 110000012164 // 0 // 300000000121 | 559 | 28 | 9 | 2010 | 1349010.72 | 1349010.72 |  |  | 1349010.72 | 10 | 134901.072 | 11241.756 | 33725.268 | 101175.804
A2-8-2 | [23 empty] | CEL 110KV CEL TP1 - LAROMET 110/10KV | RO-DM-00-3805-1015-SB2-81 // 110000012136 // 0 // 300000003091 | 559 | 28 | 9 | 2010 | 81405.32 | 81405.32 |  |  | 81405.32 | 10 | 8140.532 | 678.3777 | 2035.133 | 6105.399
A2-8-3 | [23 empty] | CEL 110KV CEL CL - LAROMET 110/10KV | RO-DM-00-3805-1015-SB2-88 // 110000012163 // 0 // 300000003377 | 559 | 28 | 9 | 2010 | 1188511.94 | 1188511.94 |  |  | 1188511.94 | 10 | 118851.194 | 9904.2662 | 29712.7985 | 89138.3955
A2-8-4 | [23 empty] | CEL 10KV CEL 10 - LAROMET 110/10KV | RO-DM-00-3805-1015-SB4-10 // 110000012162 // 0 // 300000006200 | 559 | 28 | 9 | 2010 | 1177415.83 | 1177415.83 |  |  | 1177415.83 | 10 | 117741.583 | 9811.7986 | 29435.3957 | 88306.1873
A2-8-5 | [23 empty] | CEL 10KV CEL TP1 - LAROMET 110/10KV | RO-DM-00-3805-1015-SB4-71 // 110000012150 // 0 // 300000006515 | 559 | 28 | 9 | 2010 | 197404.96 | 197404.96 |  |  | 197404.96 | 10 | 19740.496 | 1645.0413 | 4935.124 | 14805.372
A2-8-6 | [23 empty] | GTN LAROMET 110/10KV | RO-DM-00-3805-1015-GTN // 110000012220 // 0 // 300000003378 | 559 | 28 | 10 | 2010 | 204556.72 | 204556.72 |  |  | 204556.72 | 10 | 20455.672 | 1704.6393 | 3409.2787 | 17046.3933
A2-8-7 | [23 empty] | C.S. GEN. LAROMET 110/10KV | RO-DM-00-3808-1015-CSGEN // 110000012221 // 0 // 300000004667 | 559 | 28 | 10 | 2010 | 551598.21 | 551598.21 |  |  | 551598.21 | 12 | 45966.5175 | 3830.5431 | 7661.0863 | 38305.4313
A2-8-8 | [23 empty] | SB 110 KV LAROMET 110/10KV | RO-DM-00-3805-1015-SB2 // 110000012499 // 0 // 300000008690 | 670 | 29 | 11 | 2010 | 264402.03 | 264402.03 |  |  | 264402.03 | 10 | 26440.203 | 2203.3502 | 2203.3502 | 24236.8527
A2-8-9 | [23 empty] | CEL 10KV CEL 10 - LAROMET 110/10KV | RO-DM-00-3805-1015-SB4-10 // 110000012500 // 0 // 300000010743 | 670 | 29 | 11 | 2010 | 284345.42 | 284345.42 |  |  | 284345.42 | 10 | 28434.542 | 2369.5452 | 2369.5452 | 26064.9968
A2-8-10 | [23 empty] | CLADIRE LAROMET 110/10KV | RO-DM-00-3801-1015 // 60000047571 // 0 // 300000008908 | 922 | 28 | 12 | 2010 | 321399.97 | 321399.97 |  |  | 321399.97 | 40 | 8034.9992 | 669.5833 | 0 | 8034.9992
A2-9 | Retehnologizare, telecontrol Statia 110/20 kV Pipera | Bucuresti | Bucuresti | 7067000 | 7067000 | 0 | 0 | 2500000 | 2500000 |  |  | 4567000 | 4567000 |  |  | 0 | 0 |  |  | 7067000 | 12 | 588916.6667 | 49076.3889 | Retehnologizare, telecontrol Statia 110/20 kV Pipera
A2-9-1 | [23 empty] | CEL 110KV CEL 14 LES FUNDENI 2 - PIPERA | RO-DM-00-3805-1024-SB2-93 // 110000012569 // 0 // 300000000132 | 690 | 29 | 11 | 2010 | 863583.61 | 863583.61 |  |  | 863583.61 | 10 | 86358.361 | 7196.5301 | 7196.5301 | 79161.8309
A2-9-2 | [23 empty] | CEL 110KV CEL 6 LEA FUNDENI 1 - PIPERA 1 | RO-DM-00-3805-1024-SB2-95 // 110000012551 // 0 // 300000005557 | 690 | 29 | 11 | 2010 | 487806.35 | 487806.35 |  |  | 487806.35 | 10 | 48780.635 | 4065.0529 | 4065.0529 | 44715.5821
A2-9-3 | [23 empty] | CEL 110KV CEL 2 LES BANEASA 1 - PIPERA 1 | RO-DM-00-3805-1024-SB2-97 // 110000012552 // 0 // 300000005558 | 690 | 29 | 11 | 2010 | 489409.05 | 489409.05 |  |  | 489409.05 | 10 | 48940.905 | 4078.4088 | 4078.4088 | 44862.4962
A2-9-4 | [23 empty] | CEL 110KV CEL 16 LES BANEASA 2 - PIPERA | RO-DM-00-3805-1024-SB2-92 // 110000012550 // 0 // 300000005559 | 690 | 29 | 11 | 2010 | 488713.96 | 488713.96 |  |  | 488713.96 | 10 | 48871.396 | 4072.6163 | 4072.6163 | 44798.7797
A2-9-5 | [23 empty] | GTN PIPERA 110/20/10 KV | RO-DM-00-3805-1024-GTN // 110000012951 // 0 // 300000005452 | 948 | 28 | 12 | 2010 | 1769983.15 | 1769983.15 |  |  | 1769983.15 | 10 | 176998.315 | 14749.8596 | 0 | 176998.315
A2-9-6 | [23 empty] | C.S. GEN. PIPERA 110/20/10 KV | RO-DM-00-3808-1024-CSGEN // 110000012954 // 0 // 300000007012 | 948 | 28 | 12 | 2010 | 1825313.23 | 1825313.23 |  |  | 1825313.23 | 12 | 152109.4358 | 12675.7863 | 0 | 152109.4358
A2-10 | Retehnologizare, telecontrol Statia 110/20 kV Salaj | Bucuresti | Bucuresti | 6183000 | 6183000 | 0 | 0 | 2500000 | 2500000 |  |  | 3683000 | 3683000 |  |  | 0 | 0 |  |  | 6183000 | 12 | 515250 | 42937.5 | Retehnologizare, telecontrol Statia 110/20 kV Salaj
A2-10-1 | [23 empty] | CEL 110KV CEL 2 LES DR. TABEREI - SALAJ | RO-DM-00-3805-1026-SB2-89 // 110000012236 // 0 // 300000004767 | 574 | 28 | 10 | 2010 | 984469.59 | 984469.59 |  |  | 984469.59 | 10 | 98446.959 | 8203.9132 | 16407.8265 | 82039.1325
A2-10-2 | [23 empty] | C.S. GEN. SALAJ 110/20/10 KV | RO-DM-00-3808-1026-CSGEN // 110000012237 // 0 // 300000006192 | 574 | 28 | 10 | 2010 | 619681.27 | 619681.27 |  |  | 619681.27 | 12 | 51640.1058 | 4303.3422 | 8606.6843 | 43033.4215
A2-10-3 | [23 empty] | C.S. GEN. SALAJ 110/20/10 KV | RO-DM-00-3808-1026-CSGEN // 110000012553 // 0 // 300000010550 | 574 | 28 | 11 | 2010 | 375710.6 | 375710.6 |  |  | 375710.6 | 12 | 31309.2167 | 2609.1014 | 2609.1014 | 28700.1153
A2-10-4 | [23 empty] | GTN SALAJ 110/20/10 KV | RO-DM-00-3805-1026-GTN // 110000012950 // 0 // 300000005450 | 950 | 28 | 12 | 2010 | 1013404.8 | 1013404.8 |  |  | 1013404.8 | 10 | 101340.48 | 8445.04 | 0 | 101340.48
A2-11 | Retehnologizare, telecontrol Statia 110/20 kV Vacaresti | Bucuresti | Bucuresti | 7067000 | 7067000 | 0 | 0 | 2500000 | 2500000 |  |  | 4567000 | 4567000 |  |  | 0 | 0 |  |  | 7067000 | 12 | 588916.6667 | 49076.3889 | Retehnologizare, telecontrol Statia 110/20 kV Vacaresti
A2-11-1 | [23 empty] | CEL 110KV CEL 4 LES TOPORASI - VACAREST | RO-DM-00-3805-1031-SB2-89 // 110000012087 // 0 // 300000004739 | 551 | 28 | 8 | 2010 | 78191.46 | 78191.46 |  |  | 78191.46 | 10 | 7819.146 | 651.5955 | 2606.382 | 5212.764
A2-11-2 | [23 empty] | CEL 110KV CEL TP 1 - VACARESTI 110/20/10 | RO-DM-00-3805-1031-SB2-83 // 110000012085 // 0 // 300000004743 | 551 | 28 | 8 | 2010 | 920182.83 | 920182.83 |  |  | 920182.83 | 10 | 92018.283 | 7668.1902 | 30672.761 | 61345.522
A2-11-3 | [23 empty] | CEL 110KV CEL TP 2 - VACARESTI 110/20/10 | RO-DM-00-3805-1031-SB2-84 // 110000012086 // 0 // 300000004744 | 551 | 28 | 8 | 2010 | 459240.45 | 459240.45 |  |  | 459240.45 | 10 | 45924.045 | 3827.0037 | 15308.015 | 30616.03
A2-11-4 | [23 empty] | CEL 110KV CEL 1 LES FILARET - VACARESTI | RO-DM-00-3805-1031-SB2-88 // 110000012156 // 0 // 300000000128 | 551 | 28 | 9 | 2010 | 457514.8 | 457514.8 |  |  | 457514.8 | 10 | 45751.48 | 3812.6233 | 11437.87 | 34313.61
A2-11-5 | [23 empty] | CEL 110KV CEL TP 3 - VACARESTI 110/20/10 | RO-DM-00-3805-1031-SB2-82 // 110000012160 // 0 // 300000004745 | 551 | 28 | 9 | 2010 | 791535.45 | 791535.45 |  |  | 791535.45 | 10 | 79153.545 | 6596.1287 | 19788.3862 | 59365.1588
A2-11-6 | [23 empty] | CEL 110KV CEL TP 4 - VACARESTI 110/20/10 | RO-DM-00-3805-1031-SB2-81 // 110000012155 // 0 // 300000004746 | 551 | 28 | 9 | 2010 | 456885.66 | 456885.66 |  |  | 456885.66 | 10 | 45688.566 | 3807.3805 | 11422.1415 | 34266.4245
A2-11-7 | [23 empty] | CEL 20KV CEL 1 - VACARESTI 110/20/10KV | RO-DM-00-3805-1031-SB3-01 // 110000012197 // 0 // 300000006181 | 551 | 28 | 10 | 2010 | 54408.84 | 54408.84 |  |  | 54408.84 | 10 | 5440.884 | 453.407 | 906.814 | 4534.07
A2-11-8 | [23 empty] | CEL 20KV CEL 2 - VACARESTI 110/20/10KV | RO-DM-00-3805-1031-SB3-02 // 110000012198 // 0 // 300000010153 | 551 | 28 | 10 | 2010 | 17886.11 | 17886.11 |  |  | 17886.11 | 10 | 1788.611 | 149.0509 | 298.1018 | 1490.5092
A2-11-9 | [23 empty] | CEL 20KV CEL 3 - VACARESTI 110/20/10KV | RO-DM-00-3805-1031-SB3-03 // 110000012199 // 0 // 300000010154 | 551 | 28 | 10 | 2010 | 139019.62 | 139019.62 |  |  | 139019.62 | 10 | 13901.962 | 1158.4968 | 2316.9937 | 11584.9683
A2-11-10 | [23 empty] | CEL 20KV CEL 4 - VACARESTI 110/20/10KV | RO-DM-00-3805-1031-SB3-04 // 110000012200 // 0 // 300000010155 | 551 | 28 | 10 | 2010 | 57236.2 | 57236.2 |  |  | 57236.2 | 10 | 5723.62 | 476.9683 | 953.9367 | 4769.6833
A2-11-11 | [23 empty] | CEL 20KV CEL 5 MASURA 1A - VACARESTI 110 | RO-DM-00-3805-1031-SB3-66 // 110000012212 // 0 // 300000010156 | 551 | 28 | 10 | 2010 | 57236.2 | 57236.2 |  |  | 57236.2 | 10 | 5723.62 | 476.9683 | 953.9367 | 4769.6833
A2-11-12 | [23 empty] | CEL 20KV CEL 6 - VACARESTI 110/20/10KV | RO-DM-00-3805-1031-SB3-05 // 110000012201 // 0 // 300000010157 | 551 | 28 | 10 | 2010 | 57236.2 | 57236.2 |  |  | 57236.2 | 10 | 5723.62 | 476.9683 | 953.9367 | 4769.6833
A2-11-13 | [23 empty] | CEL 20KV CEL 7 - VACARESTI 110/20/10KV | RO-DM-00-3805-1031-SB3-06 // 110000012202 // 0 // 300000010158 | 551 | 28 | 10 | 2010 | 57236.2 | 57236.2 |  |  | 57236.2 | 10 | 5723.62 | 476.9683 | 953.9367 | 4769.6833
A2-11-14 | [23 empty] | CEL 20KV CEL 8 TP 4 - VACARESTI 110/20/1 | RO-DM-00-3805-1031-SB3-71 // 110000012213 // 0 // 300000010159 | 551 | 28 | 10 | 2010 | 57236.2 | 57236.2 |  |  | 57236.2 | 10 | 5723.62 | 476.9683 | 953.9367 | 4769.6833
A2-11-15 | [23 empty] | CEL 20KV CEL 9 - VACARESTI 110/20/10KV | RO-DM-00-3805-1031-SB3-07 // 110000012203 // 0 // 300000010160 | 551 | 28 | 10 | 2010 | 57236.2 | 57236.2 |  |  | 57236.2 | 10 | 5723.62 | 476.9683 | 953.9367 | 4769.6833
A2-11-16 | [23 empty] | CEL 20KV CEL 10 - VACARESTI 110/20/10KV | RO-DM-00-3805-1031-SB3-08 // 110000012204 // 0 // 300000010161 | 551 | 28 | 10 | 2010 | 57236.2 | 57236.2 |  |  | 57236.2 | 10 | 5723.62 | 476.9683 | 953.9367 | 4769.6833
A2-11-17 | [23 empty] | CEL 20KV CEL 11 - VACARESTI 110/20/10KV | RO-DM-00-3805-1031-SB3-09 // 110000012205 // 0 // 300000010162 | 551 | 28 | 10 | 2010 | 57236.2 | 57236.2 |  |  | 57236.2 | 10 | 5723.62 | 476.9683 | 953.9367 | 4769.6833
A2-11-18 | [23 empty] | CEL 20KV CEL 12 - VACARESTI 110/20/10KV | RO-DM-00-3805-1031-SB3-10 // 110000012206 // 0 // 300000010163 | 551 | 28 | 10 | 2010 | 57236.2 | 57236.2 |  |  | 57236.2 | 10 | 5723.62 | 476.9683 | 953.9367 | 4769.6833
A2-11-19 | [23 empty] | CEL 20KV CEL 13 - VACARESTI 110/20/10KV | RO-DM-00-3805-1031-SB3-11 // 110000012207 // 0 // 300000010164 | 551 | 28 | 10 | 2010 | 57236.2 | 57236.2 |  |  | 57236.2 | 10 | 5723.62 | 476.9683 | 953.9367 | 4769.6833
A2-11-20 | [23 empty] | CEL 20KV CEL 14 CT - VACARESTI 110/20/10 | RO-DM-00-3805-1031-SB3-53 // 110000012210 // 0 // 300000010165 | 551 | 28 | 10 | 2010 | 57236.2 | 57236.2 |  |  | 57236.2 | 10 | 5723.62 | 476.9683 | 953.9367 | 4769.6833
A2-11-21 | [23 empty] | CEL 20KV CEL 15 TP 1 - VACARESTI 110/20/ | RO-DM-00-3805-1031-SB3-73 // 110000012214 // 0 // 300000010167 | 551 | 28 | 10 | 2010 | 55614.79 | 55614.79 |  |  | 55614.79 | 10 | 5561.479 | 463.4566 | 926.9132 | 4634.5658
A2-11-22 | [23 empty] | CEL 20KV CEL 16 - VACARESTI 110/20/10KV | RO-DM-00-3805-1031-SB3-12 // 110000012208 // 0 // 300000010169 | 551 | 28 | 10 | 2010 | 48692.62 | 48692.62 |  |  | 48692.62 | 10 | 4869.262 | 405.7718 | 811.5437 | 4057.7183
A2-11-23 | [23 empty] | CEL 20KV CEL 17 - VACARESTI 110/20/10KV | RO-DM-00-3805-1031-SB3-13 // 110000012209 // 0 // 300000010170 | 551 | 28 | 10 | 2010 | 138618 | 138618 |  |  | 138618 | 10 | 13861.8 | 1155.15 | 2310.3 | 11551.5
A2-11-24 | [23 empty] | CEL 20KV CEL 18 TSI 1 - VACARESTI 110/20 | RO-DM-00-3805-1031-SB3-56 // 110000012211 // 0 // 300000010171 | 551 | 28 | 10 | 2010 | 57236.2 | 57236.2 |  |  | 57236.2 | 10 | 5723.62 | 476.9683 | 953.9367 | 4769.6833
A2-11-25 | [23 empty] | SB 20 KV VACARESTI 110/20/10KV | RO-DM-00-3805-1031-SB3 // 110000012191 // 0 // 300000010174 | 551 | 28 | 10 | 2010 | 57236.2 | 57236.2 |  |  | 57236.2 | 10 | 5723.62 | 476.9683 | 953.9367 | 4769.6833
A2-11-26 | [23 empty] | SB 20 KV VACARESTI 110/20/10KV | RO-DM-00-3805-1031-SB3 // 110000012192 // 0 // 300000010175 | 551 | 28 | 10 | 2010 | 57236.2 | 57236.2 |  |  | 57236.2 | 10 | 5723.62 | 476.9683 | 953.9367 | 4769.6833
A2-11-27 | [23 empty] | SB 20 KV VACARESTI 110/20/10KV | RO-DM-00-3805-1031-SB3 // 110000012193 // 0 // 300000010177 | 551 | 28 | 10 | 2010 | 57041.23 | 57041.23 |  |  | 57041.23 | 10 | 5704.123 | 475.3436 | 950.6872 | 4753.4358
A2-11-28 | [23 empty] | SB 20 KV VACARESTI 110/20/10KV | RO-DM-00-3805-1031-SB3 // 110000012194 // 0 // 300000010179 | 551 | 28 | 10 | 2010 | 57041.23 | 57041.23 |  |  | 57041.23 | 10 | 5704.123 | 475.3436 | 950.6872 | 4753.4358
A2-11-29 | [23 empty] | SB 20 KV VACARESTI 110/20/10KV | RO-DM-00-3805-1031-SB3 // 110000012195 // 0 // 300000010180 | 551 | 28 | 10 | 2010 | 57041.23 | 57041.23 |  |  | 57041.23 | 10 | 5704.123 | 475.3436 | 950.6872 | 4753.4358
A2-11-30 | [23 empty] | SB 20 KV VACARESTI 110/20/10KV | RO-DM-00-3805-1031-SB3 // 110000012196 // 0 // 300000010181 | 551 | 28 | 10 | 2010 | 57041.23 | 57041.23 |  |  | 57041.23 | 10 | 5704.123 | 475.3436 | 950.6872 | 4753.4358
A2-11-31 | [23 empty] | SB 20 KV VACARESTI 110/20/10KV | RO-DM-00-3805-1031-SB3 // 110000012186 // 0 // 300000010182 | 551 | 28 | 10 | 2010 | 57041.23 | 57041.23 |  |  | 57041.23 | 10 | 5704.123 | 475.3436 | 950.6872 | 4753.4358
A2-11-32 | [23 empty] | SB 20 KV VACARESTI 110/20/10KV | RO-DM-00-3805-1031-SB3 // 110000012187 // 0 // 300000010184 | 551 | 28 | 10 | 2010 | 57041.23 | 57041.23 |  |  | 57041.23 | 10 | 5704.123 | 475.3436 | 950.6872 | 4753.4358
A2-11-33 | [23 empty] | SB 20 KV VACARESTI 110/20/10KV | RO-DM-00-3805-1031-SB3 // 110000012188 // 0 // 300000010186 | 551 | 28 | 10 | 2010 | 57046.03 | 57046.03 |  |  | 57046.03 | 10 | 5704.603 | 475.3836 | 950.7672 | 4753.8358
A2-11-34 | [23 empty] | SB 20 KV VACARESTI 110/20/10KV | RO-DM-00-3805-1031-SB3 // 110000012189 // 0 // 300000010188 | 551 | 28 | 10 | 2010 | 19636.4 | 19636.4 |  |  | 19636.4 | 10 | 1963.64 | 163.6367 | 327.2733 | 1636.3667
A2-11-35 | [23 empty] | SB 20 KV VACARESTI 110/20/10KV | RO-DM-00-3805-1031-SB3 // 110000012190 // 0 // 300000010189 | 551 | 28 | 10 | 2010 | 19314.85 | 19314.85 |  |  | 19314.85 | 10 | 1931.485 | 160.9571 | 321.9142 | 1609.5708
A2-11-36 | [23 empty] | C.S. GEN. VACARESTI 110/20/10KV | RO-DM-00-3808-1031-CSGEN // 110000012215 // 0 // 300000010389 | 551 | 28 | 10 | 2010 | 1423311.87 | 1423311.87 |  |  | 1423311.87 | 12 | 118609.3225 | 9884.1102 | 19768.2204 | 98841.1021
A2-11-37 | [23 empty] | C.S. GEN. VACARESTI 110/20/10KV | RO-DM-00-3808-1031-CSGEN // 110000012446 // 0 // 300000004413 | 662 | 27 | 11 | 2010 | 1649232.61 | 1649232.61 |  |  | 1649232.61 | 12 | 137436.0508 | 11453.0042 | 11453.0042 | 125983.0466
A2-11-38 | [23 empty] | GTN VACARESTI 110/20/10KV | RO-DM-00-3805-1031-GTN // 110000012440 // 0 // 300000005446 | 662 | 27 | 11 | 2010 | 1392430.77 | 1392430.77 |  |  | 1392430.77 | 10 | 139243.077 | 11603.5897 | 11603.5897 | 127639.4873
A2-11-39 | [23 empty] | CEL 110KV CEL 1 LES FILARET - VACARESTI | RO-DM-00-3805-1031-SB2-88 // 110000012445 // 0 // 300000009195 | 662 | 27 | 11 | 2010 | 140608.48 | 140608.48 |  |  | 140608.48 | 10 | 14060.848 | 1171.7373 | 1171.7373 | 12889.1107
A2-11-40 | [23 empty] | SB 110 KV VACARESTI 110/20/10KV | RO-DM-00-3805-1031-SB2 // 110000012442 // 0 // 300000010178 | 662 | 27 | 11 | 2010 | 32667.63 | 32667.63 |  |  | 32667.63 | 10 | 3266.763 | 272.2303 | 272.2303 | 2994.5327
A2-11-41 | [23 empty] | CEL 110KV CEL TP 3 - VACARESTI 110/20/10 | RO-DM-00-3805-1031-SB2-82 // 110000012444 // 0 // 300000010193 | 662 | 27 | 11 | 2010 | 56179.19 | 56179.19 |  |  | 56179.19 | 10 | 5617.919 | 468.1599 | 468.1599 | 5149.7591
A2-11-42 | [23 empty] | CEL 110KV CEL TP 4 - VACARESTI 110/20/10 | RO-DM-00-3805-1031-SB2-81 // 110000012443 // 0 // 300000010194 | 662 | 27 | 11 | 2010 | 87907.11 | 87907.11 |  |  | 87907.11 | 10 | 8790.711 | 732.5593 | 732.5593 | 8058.1517
A2-11-43 | [23 empty] | ECHIP. SI APARATAJ EL. VACARESTI 110/20/ // ECHIP. SI APARATAJ EL. VACARESTI 110/20/ | RO-DM-00-3805-1031 // 110000012441 // 0 // 300000010392 | 662 | 27 | 11 | 2010 | 212525.59 | 212525.59 |  |  | 212525.59 | 10 | 21252.559 | 1771.0466 | 1771.0466 | 19481.5124
A2-11-44 | [23 empty] | SB 20 KV VACARESTI 110/20/10KV | RO-DM-00-3805-1031-SB3 // 110000012970 // 0 // 300000010187 | 804 | 28 | 12 | 2010 | 156184.06 | 156184.06 |  |  | 156184.06 | 10 | 15618.406 | 1301.5338 | 0 | 15618.406
A2-11-45 | [23 empty] | SB 20 KV VACARESTI 110/20/10KV | RO-DM-00-3805-1031-SB3 // 110000012971 // 0 // 300000010190 | 804 | 28 | 12 | 2010 | 88166.89 | 88166.89 |  |  | 88166.89 | 10 | 8816.689 | 734.7241 | 0 | 8816.689
A2-11-46 | [23 empty] | SB 20 KV VACARESTI 110/20/10KV | RO-DM-00-3805-1031-SB3 // 110000012972 // 0 // 300000010191 | 804 | 28 | 12 | 2010 | 86694.89 | 86694.89 |  |  | 86694.89 | 10 | 8669.489 | 722.4574 | 0 | 8669.489
A2-11-47 | [23 empty] | SB 20 KV VACARESTI 110/20/10KV | RO-DM-00-3805-1031-SB3 // 110000012973 // 0 // 300000010192 | 804 | 28 | 12 | 2010 | 98480.25 | 98480.25 |  |  | 98480.25 | 10 | 9848.025 | 820.6688 | 0 | 9848.025
A2-11-48 | [23 empty] | SB 20 KV VACARESTI 110/20/10KV | RO-DM-00-3805-1031-SB3 // 110000013015 // 0 // 300000012235 | 804 | 28 | 12 | 2010 | 116599.07 | 116599.07 |  |  | 116599.07 | 10 | 11659.907 | 971.6589 | 0 | 11659.907
A2-11-49 | [23 empty] | SB 20 KV VACARESTI 110/20/10KV | RO-DM-00-3805-1031-SB3 // 110000013016 // 0 // 300000012236 | 804 | 28 | 12 | 2010 | 83166.89 | 83166.89 |  |  | 83166.89 | 10 | 8316.689 | 693.0574 | 0 | 8316.689
A2-11-50 | [23 empty] | SB 20 KV VACARESTI 110/20/10KV | RO-DM-00-3805-1031-SB3 // 110000013017 // 0 // 300000012238 | 804 | 28 | 12 | 2010 | 97514.49 | 97514.49 |  |  | 97514.49 | 10 | 9751.449 | 812.6208 | 0 | 9751.449
A2-12 | Retehnologizare, telecontrol Statia 110/20 kV Vulcan | Bucuresti | Bucuresti | 7773000 | 7773000 | 0 | 0 | 3500000 | 3500000 |  |  | 4273000 | 4273000 |  |  | 0 | 0 |  |  | 7773000 | 12 | 647750 | 53979.1667 | Retehnologizare, telecontrol Statia 110/20 kV Vulcan
A2-12-1 | [23 empty] | CEL 110 KV CEL 6 LES FILARET 2 - VULCAN | RO-DM-00-3805-1032-SB2-78 // 110000012546 // 0 // 300000004760 | 688 | 29 | 11 | 2010 | 1079034.12 | 1079034.12 |  |  | 1079034.12 | 10 | 107903.412 | 8991.951 | 8991.951 | 98911.461
A2-12-2 | [23 empty] | CEL 110 KV CEL 5 TP 2 - VULCAN 110/20/10 | RO-DM-00-3805-1032-SB2-82 // 110000012547 // 0 // 300000004762 | 688 | 29 | 11 | 2010 | 204508.31 | 204508.31 |  |  | 204508.31 | 10 | 20450.831 | 1704.2359 | 1704.2359 | 18746.5951
A2-12-3 | [23 empty] | GTN VULCAN 110/20/10 KV | RO-DM-00-3805-1032-GTN // 110000012545 // 0 // 300000005448 | 688 | 29 | 11 | 2010 | 786266.34 | 786266.34 |  |  | 786266.34 | 10 | 78626.634 | 6552.2195 | 6552.2195 | 72074.4145
A2-12-4 | [23 empty] | C.S. GEN. VULCAN 110/20/10 KV | RO-DM-00-3808-1032-CSGEN // 110000012548 // 0 // 300000006441 | 688 | 29 | 11 | 2010 | 587716.1 | 587716.1 |  |  | 587716.1 | 12 | 48976.3417 | 4081.3618 | 4081.3618 | 44894.9799
A2-13 | Retehnologizare, telecontrol Statia 110/20 kV Mihai Bravu | Bucuresti | Bucuresti | 4020000 | 4020000 | 0 | 0 | 0 | 0 |  |  | 4020000 | 4020000 |  |  | 0 | 0 |  |  | 4020000 | 12 | 335000 | 27916.6667 | Retehnologizare, telecontrol Statia 110/20 kV Mihai Bravu
A2-13-1 | [23 empty] | CEL 110KV CEL LES CET SUD - MIHAI BRAVU | RO-DM-00-3805-1017-SB2-89 // 110000012911 // 0 // 300000000130 | 946 | 28 | 12 | 2010 | 496184.49 | 496184.49 |  |  | 496184.49 | 10 | 49618.449 | 4134.8708 | 0 | 49618.449
A2-13-2 | [23 empty] | CEL 20KV CEL 2 TP1 - MIHAI BRAVU 110/20K | RO-DM-00-3805-1017-SB3-71 // 110000012926 // 0 // 300000004476 | 946 | 28 | 12 | 2010 | 123431.17 | 123431.17 |  |  | 123431.17 | 10 | 12343.117 | 1028.5931 | 0 | 12343.117
A2-13-3 | [23 empty] | CEL 20KV CEL 24 TP2 - MIHAI BRAVU 110/20 | RO-DM-00-3805-1017-SB3-72 // 110000012927 // 0 // 300000004477 | 946 | 28 | 12 | 2010 | 133225.16 | 133225.16 |  |  | 133225.16 | 10 | 13322.516 | 1110.2097 | 0 | 13322.516
A2-13-4 | [23 empty] | CEL 20KV CEL 28 - MIHAI BRAVU 110/20KV | RO-DM-00-3805-1017-SB3-18 // 110000012928 // 0 // 300000004479 | 946 | 28 | 12 | 2010 | 83504.24 | 83504.24 |  |  | 83504.24 | 10 | 8350.424 | 695.8687 | 0 | 8350.424
A2-13-5 | [23 empty] | CEL 20KV CEL 27 - MIHAI BRAVU 110/20KV | RO-DM-00-3805-1017-SB3-13 // 110000012929 // 0 // 300000004481 | 946 | 28 | 12 | 2010 | 84091.5 | 84091.5 |  |  | 84091.5 | 10 | 8409.15 | 700.7625 | 0 | 8409.15
A2-13-6 | [23 empty] | CEL 20KV CEL 4 - MIHAI BRAVU 110/20KV | RO-DM-00-3805-1017-SB3-05 // 110000012931 // 0 // 300000004649 | 946 | 28 | 12 | 2010 | 82530.71 | 82530.71 |  |  | 82530.71 | 10 | 8253.071 | 687.7559 | 0 | 8253.071
A2-13-7 | [23 empty] | CEL 20KV CEL 5 - MIHAI BRAVU 110/20KV | RO-DM-00-3805-1017-SB3-08 // 110000012932 // 0 // 300000004651 | 946 | 28 | 12 | 2010 | 83925.91 | 83925.91 |  |  | 83925.91 | 10 | 8392.591 | 699.3826 | 0 | 8392.591
A2-13-8 | [23 empty] | CEL 20KV CEL 6 - MIHAI BRAVU 110/20KV | RO-DM-00-3805-1017-SB3-04 // 110000012933 // 0 // 300000004652 | 946 | 28 | 12 | 2010 | 91890.14 | 91890.14 |  |  | 91890.14 | 10 | 9189.014 | 765.7512 | 0 | 9189.014
A2-13-9 | [23 empty] | CEL 20KV CEL 9 - MIHAI BRAVU 110/20KV | RO-DM-00-3805-1017-SB3-09 // 110000012934 // 0 // 300000004653 | 946 | 28 | 12 | 2010 | 81917.87 | 81917.87 |  |  | 81917.87 | 10 | 8191.787 | 682.6489 | 0 | 8191.787
A2-13-10 | [23 empty] | CEL 20KV CEL 9 - MIHAI BRAVU 110/20KV | RO-DM-00-3805-1017-SB3-09 // 110000012935 // 0 // 300000004654 | 946 | 28 | 12 | 2010 | 81370.34 | 81370.34 |  |  | 81370.34 | 10 | 8137.034 | 678.0862 | 0 | 8137.034
A2-13-11 | [23 empty] | CEL 20KV CEL 10 - MIHAI BRAVU 110/20KV | RO-DM-00-3805-1017-SB3-03 // 110000012936 // 0 // 300000004655 | 946 | 28 | 12 | 2010 | 86711.84 | 86711.84 |  |  | 86711.84 | 10 | 8671.184 | 722.5987 | 0 | 8671.184
A2-13-12 | [23 empty] | CEL 20KV CEL 11 - MIHAI BRAVU 110/20KV | RO-DM-00-3805-1017-SB3-10 // 110000012937 // 0 // 300000004656 | 946 | 28 | 12 | 2010 | 81639.34 | 81639.34 |  |  | 81639.34 | 10 | 8163.934 | 680.3278 | 0 | 8163.934
A2-13-13 | [23 empty] | CEL 20KV CEL 12 - MIHAI BRAVU 110/20KV | RO-DM-00-3805-1017-SB3-02 // 110000012938 // 0 // 300000004657 | 946 | 28 | 12 | 2010 | 88102.94 | 88102.94 |  |  | 88102.94 | 10 | 8810.294 | 734.1912 | 0 | 8810.294
A2-13-14 | [23 empty] | CEL 20KV CEL 18 - MIHAI BRAVU 110/20KV | RO-DM-00-3805-1017-SB3-21 // 110000012939 // 0 // 300000004658 | 946 | 28 | 12 | 2010 | 81469.34 | 81469.34 |  |  | 81469.34 | 10 | 8146.934 | 678.9112 | 0 | 8146.934
A2-13-15 | [23 empty] | CEL 20KV CEL 19 TSI 2 - MIHAI BRAVU 110/ | RO-DM-00-3805-1017-SB3-57 // 110000012940 // 0 // 300000004659 | 946 | 28 | 12 | 2010 | 79756.34 | 79756.34 |  |  | 79756.34 | 10 | 7975.634 | 664.6362 | 0 | 7975.634
A2-13-16 | [23 empty] | CEL 20KV CEL 20 - MIHAI BRAVU 110/20KV | RO-DM-00-3805-1017-SB3-20 // 110000012941 // 0 // 300000004660 | 946 | 28 | 12 | 2010 | 80832.34 | 80832.34 |  |  | 80832.34 | 10 | 8083.234 | 673.6028 | 0 | 8083.234
A2-13-17 | [23 empty] | CEL 20KV CEL 21 - MIHAI BRAVU 110/20KV | RO-DM-00-3805-1017-SB3-11 // 110000012942 // 0 // 300000004661 | 946 | 28 | 12 | 2010 | 82446.34 | 82446.34 |  |  | 82446.34 | 10 | 8244.634 | 687.0528 | 0 | 8244.634
A2-13-18 | [23 empty] | CEL 20KV CEL 22 - MIHAI BRAVU 110/20KV | RO-DM-00-3805-1017-SB3-19 // 110000012943 // 0 // 300000004662 | 946 | 28 | 12 | 2010 | 81101.34 | 81101.34 |  |  | 81101.34 | 10 | 8110.134 | 675.8445 | 0 | 8110.134
A2-13-19 | [23 empty] | CEL 20KV CEL 23 - MIHAI BRAVU 110/20KV | RO-DM-00-3805-1017-SB3-12 // 110000012944 // 0 // 300000004663 | 946 | 28 | 12 | 2010 | 82453.34 | 82453.34 |  |  | 82453.34 | 10 | 8245.334 | 687.1112 | 0 | 8245.334
A2-13-20 | [23 empty] | CEL 20KV CEL 23 - MIHAI BRAVU 110/20KV | RO-DM-00-3805-1017-SB3-12 // 110000012945 // 0 // 300000004664 | 946 | 28 | 12 | 2010 | 81908.34 | 81908.34 |  |  | 81908.34 | 10 | 8190.834 | 682.5695 | 0 | 8190.834
A2-13-21 | [23 empty] | CEL 20KV CEL 26 CT 2 - MIHAI BRAVU 110/2 | RO-DM-00-3805-1017-SB3-53 // 110000012946 // 0 // 300000004666 | 946 | 28 | 12 | 2010 | 81292.34 | 81292.34 |  |  | 81292.34 | 10 | 8129.234 | 677.4362 | 0 | 8129.234
A2-13-22 | [23 empty] | CEL 20KV CEL 1 - MIHAI BRAVU 110/20KV | RO-DM-00-3805-1017-SB3-06 // 110000013001 // 0 // 300000011469 | 946 | 28 | 12 | 2010 | 81224.84 | 81224.84 |  |  | 81224.84 | 10 | 8122.484 | 676.8737 | 0 | 8122.484
A2-13-23 | [23 empty] | CEL 20KV CEL 3 - MIHAI BRAVU 110/20KV | RO-DM-00-3805-1017-SB3-07 // 110000013002 // 0 // 300000011471 | 946 | 28 | 12 | 2010 | 82625.61 | 82625.61 |  |  | 82625.61 | 10 | 8262.561 | 688.5467 | 0 | 8262.561
A2-13-24 | [23 empty] | CEL 20KV CEL 7 MASURA 1A - MIHAI BRAVU 1 | RO-DM-00-3805-1017-SB3-66 // 110000013003 // 0 // 300000011484 | 946 | 28 | 12 | 2010 | 84254.9 | 84254.9 |  |  | 84254.9 | 10 | 8425.49 | 702.1242 | 0 | 8425.49
A2-13-25 | [23 empty] | CEL 20KV CEL 8 CT 1 - MIHAI BRAVU 110/20 | RO-DM-00-3805-1017-SB3-50 // 110000013004 // 0 // 300000011485 | 946 | 28 | 12 | 2010 | 84127.9 | 84127.9 |  |  | 84127.9 | 10 | 8412.79 | 701.0658 | 0 | 8412.79
A2-13-26 | [23 empty] | CEL 20KV CEL 14 - MIHAI BRAVU 110/20KV | RO-DM-00-3805-1017-SB3-01 // 110000013005 // 0 // 300000011490 | 946 | 28 | 12 | 2010 | 86738.4 | 86738.4 |  |  | 86738.4 | 10 | 8673.84 | 722.82 | 0 | 8673.84
A2-13-27 | [23 empty] | CEL 20KV CEL 15-17 CL1 - MIHAI BRAVU 110 | RO-DM-00-3805-1017-SB3-55 // 110000013006 // 0 // 300000011492 | 946 | 28 | 12 | 2010 | 81224.84 | 81224.84 |  |  | 81224.84 | 10 | 8122.484 | 676.8737 | 0 | 8122.484
A2-13-28 | [23 empty] | CEL 20KV CEL 16 CL 1 - MIHAI BRAVU 110/2 | RO-DM-00-3805-1017-SB3-54 // 110000013007 // 0 // 300000011493 | 946 | 28 | 12 | 2010 | 83679.1 | 83679.1 |  |  | 83679.1 | 10 | 8367.91 | 697.3258 | 0 | 8367.91
A2-13-29 | [23 empty] | CEL 20KV CEL 15-17 CL1 - MIHAI BRAVU 110 | RO-DM-00-3805-1017-SB3-55 // 110000013008 // 0 // 300000011494 | 946 | 28 | 12 | 2010 | 84701.61 | 84701.61 |  |  | 84701.61 | 10 | 8470.161 | 705.8468 | 0 | 8470.161
A2-14 | Retehnologizare, telecontrol Statia 110/20 kV Solex | Bucuresti | Bucuresti | 2650000 | 2650000 | 0 | 0 | 0 | 0 |  |  | 2650000 | 2650000 |  |  | 0 | 0 |  |  | 2650000 | 12 | 220833.3333 | 18402.7778 | Retehnologizare, telecontrol Statia 110/20 kV Solex
A2-14-1 | [23 empty] | CEL 110 KV CEL 2 LEA DUDESTI - SOLEX 110 | RO-DM-00-3805-1027-SB2-91 // 110000012542 // 0 // 300000000125 | 686 | 29 | 11 | 2010 | 448781.58 | 448781.58 |  |  | 448781.58 | 10 | 44878.158 | 3739.8465 | 3739.8465 | 41138.3115
A2-14-2 | [23 empty] | CEL 110 KV CEL 1 LEA FUNDULEA - SOLEX 11 | RO-DM-00-3805-1027-SB2-90 // 110000012540 // 0 // 300000005601 | 686 | 29 | 11 | 2010 | 99019.6 | 99019.6 |  |  | 99019.6 | 10 | 9901.96 | 825.1633 | 825.1633 | 9076.7967
A2-14-3 | [23 empty] | CEL 110 KV CEL 9 LEA FUNDENI - SOLEX 110 | RO-DM-00-3805-1027-SB2-93 // 110000012543 // 0 // 300000005602 | 686 | 29 | 11 | 2010 | 99019.59 | 99019.59 |  |  | 99019.59 | 10 | 9901.959 | 825.1632 | 825.1632 | 9076.7957
A2-14-4 | [23 empty] | CEL 110 KV CEL 13 LEA FCME - SOLEX 110/2 | RO-DM-00-3805-1027-SB2-94 // 110000012544 // 0 // 300000005603 | 686 | 29 | 11 | 2010 | 99019.6 | 99019.6 |  |  | 99019.6 | 10 | 9901.96 | 825.1633 | 825.1633 | 9076.7967
A2-14-5 | [23 empty] | CEL 110 KV CEL 2 LEA DUDESTI - SOLEX 110 | RO-DM-00-3805-1027-SB2-91 // 110000012541 // 0 // 300000008706 | 686 | 29 | 11 | 2010 | 94069.8 | 94069.8 |  |  | 94069.8 | 10 | 9406.98 | 783.915 | 783.915 | 8623.065
A2-14-6 | [23 empty] | GTN SOLEX 110/20/6 KV | RO-DM-00-3805-1027-GTN // 110000012952 // 0 // 300000005454 | 912 | 28 | 12 | 2010 | 671422.73 | 671422.73 |  |  | 671422.73 | 10 | 67142.273 | 5595.1894 | 0 | 67142.273
A2-14-7 | [23 empty] | CLADIRE SOLEX 110/20/6 KV | RO-DM-00-3801-1027 // 60000047575 // 0 // 300000008913 | 922 | 28 | 12 | 2010 | 142292 | 142292 |  |  | 142292 | 40 | 3557.3 | 296.4417 | 0 | 3557.3
A2-15 | LES 110 kV st.Fundeni-st.Timpuri Noi | Bucuresti | Bucuresti | 14487000 | 14487000 | 0 | 0 | 14487000 | 14487000 |  |  | 0 | 0 |  |  | 0 | 0 |  |  | 14487000 | 12 | 1207250 | 100604.1667 | LES 110 kV st.Fundeni-st.Timpuri Noi
A2-15-1 | [23 empty] | FUNDENI CEL AJC 8_LES | RO-DM-81-4539-48320 // 60000046952 // 0 // 300000002411 | 207 | 27 | 5 | 2010 | 101447.43 | 101447.43 |  |  | 101447.43 | 12 | 8453.9525 | 704.496 | 4931.4723 | 3522.4802
A2-15-2 | [23 empty] | LES 110 KV FUNDENI - TIMPURI NOI | RO-DM-00-2899-3028 // 60000047430 // 0 // 300000000601 | 579 | 27 | 11 | 2010 | 17477917.35 | 17477917.35 |  |  | 17477917.35 | 12 | 1456493.1125 | 121374.426 | 121374.426 | 1335118.6865
A2-15-3 | [23 empty] | ALTE INSTALAŢII TELETRANSMISII luna 11 // ALTE INST TELETRANSMISII BUCURESTI C2 | RO-DM-00-6199-20 // 60000047431 // 0 // 300000002367 | 579 | 27 | 11 | 2010 | 1054373.68 | 1054373.68 |  |  | 1054373.68 | 16 | 65898.355 | 5491.5296 | 5491.5296 | 60406.8254
A2-16 | Inlocuire LES 110 kV Bujoreni-Crangasi | Bucuresti | Bucuresti | 179000 | 179000 | 0 | 0 | 179000 | 179000 |  |  | 0 | 0 |  |  | 0 | 0 |  |  | 179000 | 12 | 14916.6667 | 1243.0556 | Inlocuire LES 110 kV Bujoreni-Crangasi
A2-16-1 | [23 empty] | CABLU 110 KV BUJORENI-CRINGASI | B102675 // 60000032143 // 1 | 22 | 29 | 3 | 2010 | 179201.41 | 179201.41 |  |  | 179201.41 | 18 | 9955.6339 | 829.6362 | 7466.7254 | 2488.9085
A2-17 | Modernizare LEA 110 kV Brazi -Fundeni | Bucuresti | Bucuresti | 262000 | 262000 | 0 | 0 | 262000 | 262000 |  |  | 0 | 0 |  |  | 0 | 0 |  |  | 262000 | 32 | 8187.5 | 682.2917 | Modernizare LEA 110 kV Brazi -Fundeni
A2-17-1 | [23 empty] | LEA 110 KV CET BRAZI - FUNDENI (st, iz) | RO-DM-00-2855-9583 // 60000047205 // 0 // 300000004594 | 1 | 30 | 7 | 2010 | 32959.03 | 32959.03 |  |  | 32959.03 | 32 | 1029.9697 | 85.8308 | 429.154 | 600.8157
A2-18 | Modernizare PT 1008 si reconstructie retele aeriene jt aferente | Bucuresti | Bucuresti | 880000 | 880000 | 0 | 0 | 0 | 0 |  |  | 0 | 0 |  |  | 880000 | 880000 |  |  | 880000 | 12 | 73333.3333 | 6111.1111 | Modernizare PT 1008 si reconstructie retele aeriene jt aferente
A2-18-1 | [23 empty] | LEA JT CONDUCTOR IZOLAT luna 08 // LEA preiz LINIA JT PTZ 1008 | RO-DM-81-4629-014621 // 60000047285 // 0 // 300000007215 | 1ME | 30 | 8 | 2010 | 562727.7 | 562727.7 |  |  | 562727.7 | 32 | 17585.2406 | 1465.4367 | 5861.7469 | 11723.4937
A2-18-2 | [23 empty] | LEA JT CONDUCTOR IZOLAT luna 10 // LEA preiz LINIA JT PTZ 1008 | RO-DM-81-4629-014075 // 60000047389 // 0 // 300000010447 | 2ME | 30 | 10 | 2010 | 55079.31 | 55079.31 |  |  | 55079.31 | 32 | 1721.2284 | 143.4357 | 286.8714 | 1434.357
A2-18-3 | [23 empty] | BRANSAMENT INDIVIDUAL luna 10 // Brans S lea CP LINIA JT PTZ 1008 | RO-DM-81-4700-014621 // 60000047394 // 0 // 300000010449 | 2ME | 30 | 10 | 2010 | 11910.08 | 11910.08 |  |  | 11910.08 | 32 | 372.19 | 31.0158 | 62.0317 | 310.1583
A2-18-4 | [23 empty] | ECHIP. ELECTRICE PT EXCL. PTA luna 12 // Aparataj PTZ 1008 | RO-DM-81-4X00-014075 // 110000012909 // 0 // 300000004927 | 3ME | 30 | 12 | 2010 | 55824.86 | 55824.86 |  |  | 55824.86 | 10 | 5582.486 | 465.2072 | 0 | 5582.486
A2-18-5 | [23 empty] | LES JT luna 12 // LES LINIA JT PTZ 1008 | RO-DM-81-4639-014463 // 60000047524 // 0 // 300000004932 | 3ME | 30 | 12 | 2010 | 3834.51 | 3834.51 |  |  | 3834.51 | 12 | 319.5425 | 26.6285 | 0 | 319.5425
A2-18-6 | [23 empty] | LEA JT CONDUCTOR IZOLAT luna 12 // LEA preiz LINIA JT PTZ 1008 | RO-DM-81-4629-014074 // 60000047525 // 0 // 300000004933 | 3ME | 30 | 12 | 2010 | 223093.09 | 223093.09 |  |  | 223093.09 | 32 | 6971.6591 | 580.9716 | 0 | 6971.6591
A2-18-7 | [23 empty] | TRANSFORMATOR luna 12 // TRAFO 01 PTZ 1008 | RO-DM-81-4X00-018430 // 110000012906 // 0 // 300000004934 | 3ME | 30 | 12 | 2010 | 40220.26 | 40220.26 |  |  | 40220.26 | 16 | 2513.7663 | 209.4805 | 0 | 2513.7663
A2-18-8 | [23 empty] | Cladire PTZ 1008 | RO-DM-81-4X00-014463 // 60000047544 // 0 // 300000004935 | 3ME | 30 | 12 | 2010 | 4632.03 | 4632.03 |  |  | 4632.03 | 24 | 193.0012 | 16.0834 | 0 | 193.0012
A2-18-9 | [23 empty] | BRANSAMENT INDIVIDUAL luna 12 // Brans S lea CP LINIA JT PTZ 1008 | RO-DM-81-4700-016178 // 60000047526 // 0 // 300000004936 | 3ME | 30 | 12 | 2010 | 28960.7 | 28960.7 |  |  | 28960.7 | 32 | 905.0219 | 75.4185 | 0 | 905.0219
A2-18-10 | [23 empty] | LEA JT CONDUCTOR NEIZOLAT luna 11 // LEA clasic LINIA JT PTZ 1008 | RO-DM-81-4619-014397 // 60000047405 // 0 // 300000002360 | 88 | 30 | 11 | 2010 | 436573.75 | 436573.75 |  |  | 436573.75 | 10 | 43657.375 | 3638.1146 | 3638.1146 | 40019.2604
A2-18-11 | [23 empty] | BRANSAMENT COLECTIV luna 11 // Brans C lea CC LINIA JT PTZ 1008 | RO-DM-81-4700-014397 // 60000047403 // 0 // 300000007037 | 451-35 | 30 | 11 | 2010 | 111285.79 | 111285.79 |  |  | 111285.79 | 10 | 11128.579 | 927.3816 | 927.3816 | 10201.1974
A2-19 | Inlocuire retele jt str Turistilor, Scortan, Cuiului, Escalei, Ianca, Ropotului, Cornisei, Peris, Lecturii, Barometrului, Calmatui, Falticeni, Medaliei, Ciucas, Betonului, Gureni, Gheata, Florenta, Oituz, Mentiunii,… | Bucuresti | Bucuresti | 1534000 | 1534000 | 0 | 0 | 0 | 0 |  |  | 0 | 0 |  |  | 1534000 | 1534000 |  |  | 1534000 | 32 | 47937.5 | 3994.7917 | Inlocuire retele jt str Turistilor, Scortan, Cuiului, Escalei, Ianca, Ropotului, Cornisei, Peris, Lecturii, Barometrului, Calmatui, Falticeni, Medaliei, Ciucas, Betonului, Gureni, Gheata, Florenta, Oituz, Mentiunii,…
A2-19-1 | [23 empty] | LEA JT CONDUCTOR IZOLAT luna 08 // LEA preiz LINIA JT PTAB 1251 | RO-DM-81-4629-014621 // 60000047285 // 0 // 300000007321 | 42 | 30 | 8 | 2010 | 138930.4 | 138930.4 |  |  | 138930.4 | 32 | 4341.575 | 361.7979 | 1447.1917 | 2894.3833
A2-19-2 | [23 empty] | LEA JT CONDUCTOR IZOLAT luna 10 // LEA preiz LINIA JT PTAB 1251 | RO-DM-81-4629-014075 // 60000047389 // 0 // 300000008977 | 29ME | 30 | 10 | 2010 | 28929.5 | 28929.5 |  |  | 28929.5 | 32 | 904.0469 | 75.3372 | 150.6745 | 753.3724
A2-19-3 | [23 empty] | BRANSAMENT INDIVIDUAL luna 10 // Brans S lea CP LINIA JT PTAB 1251 | RO-DM-81-4700-014621 // 60000047394 // 0 // 300000008978 | 29ME | 30 | 10 | 2010 | 30633.6 | 30633.6 |  |  | 30633.6 | 32 | 957.3 | 79.775 | 159.55 | 797.75
A2-19-4 | [23 empty] | ECHIP. ELECTRICE PT EXCL. PTA luna 11 // Aparataj PTAB 1251 | RO-DM-81-4X00-011156 // 110000012436 // 0 // 300000005510 | 14ME | 30 | 11 | 2010 | 18757.31 | 18757.31 |  |  | 18757.31 | 10 | 1875.731 | 156.3109 | 156.3109 | 1719.4201
A2-19-5 | [23 empty] | LEA JT CONDUCTOR IZOLAT luna 11 // LEA preiz LINIA JT PTAB 1251 | RO-DM-81-4629-017110 // 60000047437 // 0 // 300000005511 | 14ME | 30 | 11 | 2010 | 267533.52 | 267533.52 |  |  | 267533.52 | 32 | 8360.4225 | 696.7019 | 696.7019 | 7663.7206
A2-19-6 | [23 empty] | BRANSAMENT INDIVIDUAL luna 11 // Brans S lea CP LINIA JT PTAB 1251 | RO-DM-81-4700-014074 // 60000047482 // 0 // 300000005512 | 14ME | 30 | 11 | 2010 | 80295 | 80295 |  |  | 80295 | 32 | 2509.2188 | 209.1016 | 209.1016 | 2300.1172
A2-19-7 | [23 empty] | LEA JT CONDUCTOR IZOLAT luna 09 // LEA preiz LINIA JT PTAB 1251 | RO-DM-81-4629-016182 // 60000047317 // 0 // 300000008983 | 7ME | 30 | 9 | 2010 | 175902.07 | 175902.07 |  |  | 175902.07 | 32 | 5496.9397 | 458.0783 | 1374.2349 | 4122.7048
A2-19-8 | [23 empty] | BRANSAMENT INDIVIDUAL luna 09 // Brans S lea CP LINIA JT PTAB 1251 | RO-DM-81-4700-016178 // 60000047309 // 0 // 300000008984 | 7ME | 30 | 9 | 2010 | 54507.14 | 54507.14 |  |  | 54507.14 | 32 | 1703.3481 | 141.9457 | 425.837 | 1277.5111
A2-19-9 | [23 empty] | LEA JT CONDUCTOR IZOLAT luna 10 // LEA preiz LINIA JT PTAB 1251 | RO-DM-81-4629-014075 // 60000047389 // 0 // 300000010316 | 13ME | 30 | 10 | 2010 | 74768.11 | 74768.11 |  |  | 74768.11 | 32 | 2336.5034 | 194.7086 | 389.4172 | 1947.0862
A2-19-10 | [23 empty] | BRANSAMENT INDIVIDUAL luna 10 // Brans S lea CP LINIA JT PTAB 1251 | RO-DM-81-4700-014621 // 60000047394 // 0 // 300000010332 | 13ME | 30 | 10 | 2010 | 7473.24 | 7473.24 |  |  | 7473.24 | 32 | 233.5387 | 19.4616 | 38.9231 | 194.6156
A2-19-11 | [23 empty] | LEA JT CONDUCTOR IZOLAT luna 10 // LEA preiz LINIA JT PTAB 1251 | RO-DM-81-4629-014075 // 60000047389 // 0 // 300000010199 | 11ME | 30 | 10 | 2010 | 145025.52 | 145025.52 |  |  | 145025.52 | 32 | 4532.0475 | 377.6706 | 755.3412 | 3776.7063
A2-19-12 | [23 empty] | BRANSAMENT INDIVIDUAL luna 10 // Brans S lea CP LINIA JT PTAB 1251 | RO-DM-81-4700-014621 // 60000047394 // 0 // 300000010200 | 11ME | 30 | 10 | 2010 | 80145.56 | 80145.56 |  |  | 80145.56 | 32 | 2504.5487 | 208.7124 | 417.4248 | 2087.124
A2-19-13 | [23 empty] | ECHIP. ELECTRICE PT EXCL. PTA luna 11 // Aparataj PTS 233 | RO-DM-81-4X00-011156 // 110000012436 // 0 // 300000011621 | 23MS | 30 | 11 | 2010 | 2848 | 2848 |  |  | 2848 | 10 | 284.8 | 23.7333 | 23.7333 | 261.0667
A2-19-14 | [23 empty] | LES JT luna 11 // LES LINIA JT PTS 233 | RO-DM-81-4639-016487 // 60000047436 // 0 // 300000011622 | 23MS | 30 | 11 | 2010 | 1248 | 1248 |  |  | 1248 | 12 | 104 | 8.6667 | 8.6667 | 95.3333
A2-19-15 | [23 empty] | ECHIP. ELECTRICE PT EXCL. PTA luna 08 // Aparataj PTZ 814 | RO-DM-81-4X00-019400 // 110000012080 // 0 // 300000007406 | 5ME | 30 | 8 | 2010 | 21987.42 | 21987.42 |  |  | 21987.42 | 10 | 2198.742 | 183.2285 | 732.914 | 1465.828
A2-19-16 | [23 empty] | LEA JT CONDUCTOR IZOLAT luna 09 // LEA preiz LINIA JT PTZ 814 | RO-DM-81-4629-016182 // 60000047317 // 0 // 300000008979 | 6ME | 30 | 9 | 2010 | 186148.26 | 186148.26 |  |  | 186148.26 | 32 | 5817.1331 | 484.7611 | 1454.2833 | 4362.8498
A2-19-17 | [23 empty] | BRANSAMENT INDIVIDUAL luna 09 // Brans S lea CP LINIA JT PTZ 814 | RO-DM-81-4700-016178 // 60000047309 // 0 // 300000008980 | 6ME | 30 | 9 | 2010 | 50095.77 | 50095.77 |  |  | 50095.77 | 32 | 1565.4928 | 130.4577 | 391.3732 | 1174.1196
A2-19-18 | [23 empty] | ECHIP. ELECTRICE PT EXCL. PTA luna 09 // Aparataj PTZ 814 | RO-DM-81-4X00-010756 // 110000012126 // 0 // 300000008982 | 6ME | 30 | 9 | 2010 | 13131.52 | 13131.52 |  |  | 13131.52 | 10 | 1313.152 | 109.4293 | 328.288 | 984.864
A2-19-19 | [23 empty] | LES JT luna 11 // LES LINIA JT PTAB 1251 | RO-DM-81-4639-016487 // 60000047436 // 0 // 300000006416 | 15ME | 30 | 11 | 2010 | 984.3 | 984.3 |  |  | 984.3 | 12 | 82.025 | 6.8354 | 6.8354 | 75.1896
A2-19-20 | [23 empty] | ECHIP. ELECTRICE PT EXCL. PTA luna 10 // Aparataj PTZ 814 | RO-DM-81-4X00-010865 // 110000012182 // 0 // 300000009848 | 10ME | 30 | 10 | 2010 | 72076.71 | 72076.71 |  |  | 72076.71 | 10 | 7207.671 | 600.6392 | 1201.2785 | 6006.3925
A2-19-21 | [23 empty] | BRANSAMENT INDIVIDUAL luna 10 // Brans S lea CP LINIA JT PTZ 814 | RO-DM-81-4700-014621 // 60000047394 // 0 // 300000010210 | 12ME | 30 | 10 | 2010 | 379501.48 | 379501.48 |  |  | 379501.48 | 32 | 11859.4212 | 988.2851 | 1976.5702 | 9882.851
A2-19-22 | [23 empty] | LEA JT CONDUCTOR IZOLAT luna 10 // LEA preiz LINIA JT PTZ 814 | RO-DM-81-4629-014075 // 60000047389 // 0 // 300000010230 | 12ME | 30 | 10 | 2010 | 300520.37 | 300520.37 |  |  | 300520.37 | 32 | 9391.2616 | 782.6051 | 1565.2103 | 7826.0513
A2-19-23 | [23 empty] | ECHIP. ELECTRICE PT EXCL. PTA luna 11 // Aparataj PTZ 814 | RO-DM-81-4X00-011156 // 110000012436 // 0 // 300000006611 | 16ME | 30 | 11 | 2010 | 18276.75 | 18276.75 |  |  | 18276.75 | 10 | 1827.675 | 152.3063 | 152.3063 | 1675.3688
A2-19-24 | [23 empty] | TRANSFORMATOR luna 11 // TRAFO 01 PTZ 814 | RO-DM-81-4X00-017275 // 110000012437 // 0 // 300000006612 | 16ME | 30 | 11 | 2010 | 73252.77 | 73252.77 |  |  | 73252.77 | 16 | 4578.2981 | 381.5248 | 381.5248 | 4196.7733
A2-19-25 | [23 empty] | LEA JT CONDUCTOR IZOLAT luna 11 // LEA preiz LINIA JT PTZ 814 | RO-DM-81-4629-017110 // 60000047437 // 0 // 300000006613 | 16ME | 30 | 11 | 2010 | 159837.27 | 159837.27 |  |  | 159837.27 | 32 | 4994.9147 | 416.2429 | 416.2429 | 4578.6718
A2-19-26 | [23 empty] | LEA IP CONDUCTOR IZOLAT luna 11 // LEA IP preiz LINIA JT PTZ 814 | RO-DM-81-4929-014073 // 60000047498 // 0 // 300000006614 | 16ME | 30 | 11 | 2010 | 568.5 | 568.5 |  |  | 568.5 | 32 | 17.7656 | 1.4805 | 1.4805 | 16.2852
A2-19-27 | [23 empty] | BRANSAMENT INDIVIDUAL luna 11 // Brans S lea CP LINIA JT PTZ 814 | RO-DM-81-4700-014074 // 60000047482 // 0 // 300000006615 | 16ME | 30 | 11 | 2010 | 90460.5 | 90460.5 |  |  | 90460.5 | 32 | 2826.8906 | 235.5742 | 235.5742 | 2591.3164
A2-19-28 | [23 empty] | Cladire PTZ 814 | RO-DM-81-4X00-014073 // 60000047497 // 0 // 300000011624 | 21ME | 30 | 11 | 2010 | 17317.36 | 17317.36 |  |  | 17317.36 | 24 | 721.5567 | 60.1297 | 60.1297 | 661.4269
A2-20 | Inlocuire retele jt str Podului, Romeo Popescu, Godeanu | Bucuresti | Bucuresti | 990000 | 990000 | 0 | 0 | 0 | 0 |  |  | 0 | 0 |  |  | 990000 | 990000 |  |  | 990000 | 12 | 82500 | 6875 | Inlocuire retele jt str Podului, Romeo Popescu, Godeanu
A2-20-1 | [23 empty] | LEA JT CONDUCTOR IZOLAT luna 10 // LEA preiz LINIA JT PTZ 932 | RO-DM-81-4629-014075 // 60000047389 // 0 // 300000008985 | 8ME | 30 | 10 | 2010 | 10516.5 | 10516.5 |  |  | 10516.5 | 32 | 328.6406 | 27.3867 | 54.7734 | 273.8672
A2-20-2 | [23 empty] | BRANSAMENT INDIVIDUAL luna 10 // Brans S lea CP LINIA JT PTZ 932 | RO-DM-81-4700-014621 // 60000047394 // 0 // 300000008986 | 8ME | 30 | 10 | 2010 | 155900.67 | 155900.67 |  |  | 155900.67 | 32 | 4871.8959 | 405.9913 | 811.9827 | 4059.9133
A2-20-3 | [23 empty] | ECHIP. ELECTRICE PT EXCL. PTA luna 12 // Aparataj PTZ 932 | RO-DM-81-4X00-014075 // 110000012909 // 0 // 300000006605 | 22ME | 30 | 12 | 2010 | 67826.42 | 67826.42 |  |  | 67826.42 | 10 | 6782.642 | 565.2202 | 0 | 6782.642
A2-20-4 | [23 empty] | LEA JT CONDUCTOR IZOLAT luna 12 // LEA preiz LINIA JT PTZ 932 | RO-DM-81-4629-014074 // 60000047525 // 0 // 300000006607 | 22ME | 30 | 12 | 2010 | 148660.76 | 148660.76 |  |  | 148660.76 | 32 | 4645.6488 | 387.1374 | 0 | 4645.6488
A2-20-5 | [23 empty] | BRANSAMENT INDIVIDUAL luna 12 // Brans S lea CP LINIA JT PTZ 932 | RO-DM-81-4700-016178 // 60000047526 // 0 // 300000006610 | 22ME | 30 | 12 | 2010 | 61346.37 | 61346.37 |  |  | 61346.37 | 32 | 1917.0741 | 159.7562 | 0 | 1917.0741
A2-20-6 | [23 empty] | Cladire PTZ 932 | RO-DM-81-4X00-014075 // 60000047543 // 0 // 300000012196 | 27ME | 30 | 12 | 2010 | 3578.75 | 3578.75 |  |  | 3578.75 | 24 | 149.1146 | 12.4262 | 0 | 149.1146
A2-20-7 | [23 empty] | LES JT luna 12 // LES LINIA JT PTZ 932 | RO-DM-81-4639-014463 // 60000047524 // 0 // 300000012233 | 27ME | 30 | 12 | 2010 | 6843.09 | 6843.09 |  |  | 6843.09 | 12 | 570.2575 | 47.5215 | 0 | 570.2575
A2-20-8 | [23 empty] | Cladire PTZ 932 | RO-DM-81-4X00-014075 // 60000047396 // 0 // 300000010434 | 30ME | 30 | 10 | 2010 | 7416.11 | 7416.11 |  |  | 7416.11 | 24 | 309.0046 | 25.7504 | 51.5008 | 257.5038
A2-20-9 | [23 empty] | LEA JT CONDUCTOR IZOLAT luna 11 // LEA preiz LINIA JT PTZ 932 | RO-DM-81-4629-017110 // 60000047437 // 0 // 300000010828 | 17ME | 30 | 11 | 2010 | 68867.17 | 68867.17 |  |  | 68867.17 | 32 | 2152.0991 | 179.3416 | 179.3416 | 1972.7575
A2-20-10 | [23 empty] | BRANSAMENT INDIVIDUAL luna 11 // Brans S lea CP LINIA JT PTZ 932 | RO-DM-81-4700-014074 // 60000047482 // 0 // 300000010829 | 17ME | 30 | 11 | 2010 | 18262.81 | 18262.81 |  |  | 18262.81 | 32 | 570.7128 | 47.5594 | 47.5594 | 523.1534
A2-20-11 | [23 empty] | TRANSFORMATOR luna 12 // TRAFO 01 PTZ 932 | RO-DM-81-4X00-018430 // 110000012906 // 0 // 300000006606 | 22ME | 30 | 12 | 2010 | 147547.83 | 147547.83 |  |  | 147547.83 | 16 | 9221.7394 | 768.4783 | 0 | 9221.7394
A2-20-12 | [23 empty] | LEA IP CONDUCTOR IZOLAT luna 12 // LEA IP preiz LINIA JT PTZ 932 | RO-DM-81-4929-011315 // 60000047545 // 0 // 300000006609 | 22ME | 30 | 12 | 2010 | 552.9 | 552.9 |  |  | 552.9 | 32 | 17.2781 | 1.4398 | 0 | 17.2781
A2-20-13 | [23 empty] | LEA JT CONDUCTOR IZOLAT luna 11 // LEA preiz LINIA JT PTZ 538 | RO-DM-81-4629-017110 // 60000047437 // 0 // 300000011379 | 19ME | 30 | 11 | 2010 | 129314.96 | 129314.96 |  |  | 129314.96 | 32 | 4041.0925 | 336.7577 | 336.7577 | 3704.3348
A2-20-14 | [23 empty] | BRANSAMENT INDIVIDUAL luna 11 // Brans S lea CP LINIA JT PTZ 538 | RO-DM-81-4700-014074 // 60000047482 // 0 // 300000011389 | 19ME | 30 | 11 | 2010 | 88428.43 | 88428.43 |  |  | 88428.43 | 32 | 2763.3884 | 230.2824 | 230.2824 | 2533.1061
A2-20-15 | [23 empty] | BRANSAMENT INDIVIDUAL luna 12 // Brans S lea CP LINIA JT PTZ 538 | RO-DM-81-4700-016178 // 60000047526 // 0 // 300000008246 | 25ME | 30 | 12 | 2010 | 67587.84 | 67587.84 |  |  | 67587.84 | 32 | 2112.12 | 176.01 | 0 | 2112.12
A2-20-16 | [23 empty] | LEA JT CONDUCTOR IZOLAT luna 12 // LEA preiz LINIA JT PTZ 538 | RO-DM-81-4629-014074 // 60000047525 // 0 // 300000008243 | 25ME | 30 | 12 | 2010 | 224491.94 | 224491.94 |  |  | 224491.94 | 32 | 7015.3731 | 584.6144 | 0 | 7015.3731
A2-21 | Inlocuire retele jt Calea Giulesti, str Entuziasmului, Rasadnitei | Bucuresti | Bucuresti | 1110000 | 1110000 | 0 | 0 | 0 | 0 |  |  | 0 | 0 |  |  | 1110000 | 1110000 |  |  | 1110000 | 12 | 92500 | 7708.3333 | Inlocuire retele jt Calea Giulesti, str Entuziasmului, Rasadnitei
A2-21-1 | [23 empty] | LEA JT CONDUCTOR IZOLAT luna 11 // LEA preiz LINIA JT PTAB 1727 | RO-DM-81-4629-017110 // 60000047437 // 0 // 300000011429 | 20ME | 30 | 11 | 2010 | 67909.46 | 67909.46 |  |  | 67909.46 | 32 | 2122.1706 | 176.8476 | 176.8476 | 1945.3231
A2-21-2 | [23 empty] | BRANSAMENT INDIVIDUAL luna 11 // Brans S lea CP LINIA JT PTAB 1727 | RO-DM-81-4700-014074 // 60000047482 // 0 // 300000011432 | 20ME | 30 | 11 | 2010 | 93869.65 | 93869.65 |  |  | 93869.65 | 32 | 2933.4266 | 244.4522 | 244.4522 | 2688.9743
A2-21-3 | [23 empty] | ECHIP. ELECTRICE PT EXCL. PTA luna 12 // Aparataj PTAB 1727 | RO-DM-81-4X00-014075 // 110000012909 // 0 // 300000008247 | 26ME | 30 | 12 | 2010 | 28883.41 | 28883.41 |  |  | 28883.41 | 10 | 2888.341 | 240.6951 | 0 | 2888.341
A2-21-4 | [23 empty] | LEA JT CONDUCTOR IZOLAT luna 12 // LEA preiz LINIA JT PTAB 1727 | RO-DM-81-4629-014074 // 60000047525 // 0 // 300000008248 | 26ME | 30 | 12 | 2010 | 252003.36 | 252003.36 |  |  | 252003.36 | 32 | 7875.105 | 656.2587 | 0 | 7875.105
A2-21-5 | [23 empty] | LES JT luna 12 // LES LINIA JT PTAB 1727 | RO-DM-81-4639-014463 // 60000047524 // 0 // 300000008249 | 26ME | 30 | 12 | 2010 | 8179.74 | 8179.74 |  |  | 8179.74 | 12 | 681.645 | 56.8038 | 0 | 681.645
A2-21-6 | [23 empty] | BRANSAMENT INDIVIDUAL luna 12 // Brans S lea CP LINIA JT PTAB 1727 | RO-DM-81-4700-016178 // 60000047526 // 0 // 300000008251 | 26ME | 30 | 12 | 2010 | 73780.11 | 73780.11 |  |  | 73780.11 | 32 | 2305.6284 | 192.1357 | 0 | 2305.6284
A2-21-7 | [23 empty] | ECHIP. ELECTRICE PT EXCL. PTA luna 09 // Aparataj PTZ 1726 | RO-DM-81-4X00-010756 // 110000012126 // 0 // 300000006521 | 44 | 30 | 9 | 2010 | 14855.12 | 14855.12 |  |  | 14855.12 | 10 | 1485.512 | 123.7927 | 371.378 | 1114.134
A2-21-8 | [23 empty] | LES JT luna 09 // LES LINIA JT PTZ 1726 | RO-DM-81-4639-010467 // 60000047299 // 0 // 300000006523 | 45 | 30 | 9 | 2010 | 9584.02 | 9584.02 |  |  | 9584.02 | 12 | 798.6683 | 66.5557 | 199.6671 | 599.0013
A2-21-9 | [23 empty] | LES JT luna 10 // LES LINIA JT PTZ 2722 | RO-DM-81-4639-016023 // 60000047352 // 0 // 300000010464 | 16MS | 30 | 10 | 2010 | 288711.18 | 288711.18 |  |  | 288711.18 | 12 | 24059.265 | 2004.9388 | 4009.8775 | 20049.3875
A2-21-10 | [23 empty] | ECHIP. ELECTRICE PT EXCL. PTA luna 12 // Aparataj PTZ 1726 | RO-DM-81-4X00-014075 // 110000012909 // 0 // 300000011816 | 89 | 30 | 12 | 2010 | 60162.96 | 60162.96 |  |  | 60162.96 | 10 | 6016.296 | 501.358 | 0 | 6016.296
A2-21-11 | [23 empty] | LEA JT CONDUCTOR IZOLAT luna 10 // LEA preiz LINIA JT PTM 370 | RO-DM-81-4629-014075 // 60000047389 // 0 // 300000009845 | 9ME | 30 | 10 | 2010 | 29000.8 | 29000.8 |  |  | 29000.8 | 32 | 906.275 | 75.5229 | 151.0458 | 755.2292
A2-21-12 | [23 empty] | LEA JT CONDUCTOR IZOLAT luna 11 // LEA preiz LINIA JT PTM 370 | RO-DM-81-4629-017110 // 60000047437 // 0 // 300000011358 | 18ME | 30 | 11 | 2010 | 128607.66 | 128607.66 |  |  | 128607.66 | 32 | 4018.9894 | 334.9158 | 334.9158 | 3684.0736
A2-21-13 | [23 empty] | BRANSAMENT INDIVIDUAL luna 11 // Brans S lea CP LINIA JT PTM 370 | RO-DM-81-4700-014074 // 60000047482 // 0 // 300000011366 | 18ME | 30 | 11 | 2010 | 87643.88 | 87643.88 |  |  | 87643.88 | 32 | 2738.8713 | 228.2393 | 228.2393 | 2510.632
A2-21-14 | [23 empty] | LEA JT CONDUCTOR IZOLAT luna 12 // LEA preiz LINIA JT PTM 370 | RO-DM-81-4629-014074 // 60000047525 // 0 // 300000008239 | 23ME | 30 | 12 | 2010 | 165199.88 | 165199.88 |  |  | 165199.88 | 32 | 5162.4963 | 430.208 | 0 | 5162.4963
A2-21-15 | [23 empty] | LES JT luna 12 // LES LINIA JT PTM 370 | RO-DM-81-4639-014463 // 60000047524 // 0 // 300000008240 | 23ME | 30 | 12 | 2010 | 3569.28 | 3569.28 |  |  | 3569.28 | 12 | 297.44 | 24.7867 | 0 | 297.44
A2-21-16 | [23 empty] | BRANSAMENT INDIVIDUAL luna 12 // Brans S lea CP LINIA JT PTM 370 | RO-DM-81-4700-016178 // 60000047526 // 0 // 300000008242 | 24ME | 30 | 12 | 2010 | 114485.78 | 114485.78 |  |  | 114485.78 | 32 | 3577.6806 | 298.1401 | 0 | 3577.6806
A2-22 | Inlocuire retele jt str.Petrilova, Oravita, Desesti | Bucuresti | Bucuresti | 215000 | 215000 | 0 | 0 | 0 | 0 |  |  | 0 | 0 |  |  | 215000 | 215000 |  |  | 215000 | 12 | 17916.6667 | 1493.0556 | Inlocuire retele jt str.Petrilova, Oravita, Desesti
A2-22-1 | [23 empty] | LEA JT CONDUCTOR IZOLAT luna 09 // LEA preiz LINIA JT PTM 2038 | RO-DM-81-4629-016182 // 60000047317 // 0 // 300000008552 | 35 | 30 | 9 | 2010 | 50276.2 | 50276.2 |  |  | 50276.2 | 32 | 1571.1312 | 130.9276 | 392.7828 | 1178.3484
A2-22-2 | [23 empty] | BRANSAMENT INDIVIDUAL luna 09 // Brans S lea CP LINIA JT PTM 2038 | RO-DM-81-4700-016178 // 60000047309 // 0 // 300000008554 | 35 | 30 | 9 | 2010 | 10642.76 | 10642.76 |  |  | 10642.76 | 32 | 332.5863 | 27.7155 | 83.1466 | 249.4397
A2-22-3 | [23 empty] | LEA JT CONDUCTOR IZOLAT luna 10 // LEA preiz LINIA JT PTM 2038 | RO-DM-81-4629-014075 // 60000047389 // 0 // 300000009847 | 51M | 30 | 10 | 2010 | 14083.94 | 14083.94 |  |  | 14083.94 | 32 | 440.1231 | 36.6769 | 73.3539 | 366.7693
A2-22-4 | [23 empty] | LEA JT CONDUCTOR IZOLAT luna 11 // LEA preiz LINIA JT PTM 2038 | RO-DM-81-4629-017110 // 60000047437 // 0 // 300000010938 | 59 | 30 | 11 | 2010 | 18737.55 | 18737.55 |  |  | 18737.55 | 32 | 585.5484 | 48.7957 | 48.7957 | 536.7527
A2-22-5 | [23 empty] | BRANSAMENT INDIVIDUAL luna 11 // Brans S lea CP LINIA JT PTM 2038 | RO-DM-81-4700-014074 // 60000047482 // 0 // 300000010942 | 59 | 30 | 11 | 2010 | 1949.7 | 1949.7 |  |  | 1949.7 | 32 | 60.9281 | 5.0773 | 5.0773 | 55.8508
A2-22-6 | [23 empty] | LEA JT CONDUCTOR IZOLAT luna 12 // LEA preiz LINIA JT PTM 2038 | RO-DM-81-4629-014074 // 60000047525 // 0 // 300000006711 | 75 | 30 | 12 | 2010 | 13343.59 | 13343.59 |  |  | 13343.59 | 32 | 416.9872 | 34.7489 | 0 | 416.9872
A2-22-7 | [23 empty] | LEA IP CONDUCTOR IZOLAT luna 12 // LEA IP preiz LINIA JT PTM 2038 | RO-DM-81-4929-011315 // 60000047545 // 0 // 300000006713 | 75 | 30 | 12 | 2010 | 454.8 | 454.8 |  |  | 454.8 | 32 | 14.2125 | 1.1844 | 0 | 14.2125
A2-22-8 | [23 empty] | BRANSAMENT INDIVIDUAL luna 12 // Brans S lea CP LINIA JT PTM 2038 | RO-DM-81-4700-016178 // 60000047526 // 0 // 300000006715 | 75 | 30 | 12 | 2010 | 1701.06 | 1701.06 |  |  | 1701.06 | 32 | 53.1581 | 4.4298 | 0 | 53.1581
A2-22-9 | [23 empty] | LES JT luna 12 // LES LINIA JT PTAB 4120 | RO-DM-81-4639-014463 // 60000047524 // 0 // 300000012042 | 30MS | 30 | 12 | 2010 | 165725.82 | 165725.82 |  |  | 165725.82 | 12 | 13810.485 | 1150.8737 | 0 | 13810.485
A2-23 | Inlocuire retele jt str.Ciurului, Bucovat, Balea | Bucuresti | Bucuresti | 365000 | 365000 | 0 | 0 | 0 | 0 |  |  | 0 | 0 |  |  | 365000 | 365000 |  |  | 365000 | 12 | 30416.6667 | 2534.7222 | Inlocuire retele jt str.Ciurului, Bucovat, Balea
A2-23-1 | [23 empty] | LEA JT CONDUCTOR IZOLAT luna 09 // LEA preiz LINIA JT PTZ 1726 | RO-DM-81-4629-016182 // 60000047317 // 0 // 300000008592 | 43 | 30 | 9 | 2010 | 48810.89 | 48810.89 |  |  | 48810.89 | 32 | 1525.3403 | 127.1117 | 381.3351 | 1144.0052
A2-23-2 | [23 empty] | LEA JT CONDUCTOR IZOLAT luna 10 // LEA preiz LINIA JT PTZ 1726 | RO-DM-81-4629-014075 // 60000047389 // 0 // 300000009839 | 51h | 30 | 10 | 2010 | 30425.03 | 30425.03 |  |  | 30425.03 | 32 | 950.7822 | 79.2318 | 158.4637 | 792.3185
A2-23-3 | [23 empty] | LEA JT CONDUCTOR IZOLAT luna 11 // LEA preiz LINIA JT PTZ 1726 | RO-DM-81-4629-017110 // 60000047437 // 0 // 300000010949 | 69 | 30 | 11 | 2010 | 122540.52 | 122540.52 |  |  | 122540.52 | 32 | 3829.3913 | 319.1159 | 319.1159 | 3510.2753
A2-23-4 | [23 empty] | BRANSAMENT INDIVIDUAL luna 11 // Brans S lea CP LINIA JT PTZ 1726 | RO-DM-81-4700-014074 // 60000047482 // 0 // 300000010950 | 69 | 30 | 11 | 2010 | 30085.12 | 30085.12 |  |  | 30085.12 | 32 | 940.16 | 78.3467 | 78.3467 | 861.8133
A2-23-5 | [23 empty] | LEA JT CONDUCTOR IZOLAT luna 12 // LEA preiz LINIA JT PTZ 1726 | RO-DM-81-4629-014074 // 60000047525 // 0 // 300000006519 | 84 | 30 | 12 | 2010 | 210656.26 | 210656.26 |  |  | 210656.26 | 32 | 6583.0081 | 548.584 | 0 | 6583.0081
A2-23-6 | [23 empty] | BRANSAMENT INDIVIDUAL luna 12 // Brans C electr lea CP LINIA JT PTZ 1726 | RO-DM-81-4700-016178 // 60000047526 // 0 // 300000006520 | 84 | 30 | 12 | 2010 | 131163.45 | 131163.45 |  |  | 131163.45 | 32 | 4098.8578 | 341.5715 | 0 | 4098.8578
A2-24 | Inlocuire retele jt str.Omatului, Vidului, Oziris, Botorca | Bucuresti | Bucuresti | 670000 | 670000 | 0 | 0 | 0 | 0 |  |  | 0 | 0 |  |  | 670000 | 670000 |  |  | 670000 | 12 | 55833.3333 | 4652.7778 | Inlocuire retele jt str.Omatului, Vidului, Oziris, Botorca
A2-24-1 | [23 empty] | LEA JT CONDUCTOR IZOLAT luna 09 // LEA preiz LINIA JT PTZ 1297 | RO-DM-81-4629-016182 // 60000047317 // 0 // 300000008919 | 7MS | 30 | 9 | 2010 | 90085.92 | 90085.92 |  |  | 90085.92 | 32 | 2815.185 | 234.5987 | 703.7962 | 2111.3888
A2-24-2 | [23 empty] | LES JT luna 09 // LES LINIA JT PTZ 1297 | RO-DM-81-4639-010467 // 60000047299 // 0 // 300000008920 | 7MS | 30 | 9 | 2010 | 37398.79 | 37398.79 |  |  | 37398.79 | 12 | 3116.5658 | 259.7138 | 779.1415 | 2337.4244
A2-24-3 | [23 empty] | LEA JT CONDUCTOR IZOLAT luna 10 // LEA preiz LINIA JT PTZ 1297 | RO-DM-81-4629-014075 // 60000047389 // 0 // 300000010432 | 51l | 30 | 10 | 2010 | 39206.25 | 39206.25 |  |  | 39206.25 | 32 | 1225.1953 | 102.0996 | 204.1992 | 1020.9961
A2-24-4 | [23 empty] | LES JT luna 10 // LES LINIA JT PTZ 1297 | RO-DM-81-4639-016023 // 60000047352 // 0 // 300000010433 | 51l | 30 | 10 | 2010 | 32541.68 | 32541.68 |  |  | 32541.68 | 12 | 2711.8067 | 225.9839 | 451.9678 | 2259.8389
A2-24-5 | [23 empty] | LEA JT CONDUCTOR IZOLAT luna 11 // LEA preiz LINIA JT PTZ 1297 | RO-DM-81-4629-017110 // 60000047437 // 0 // 300000010930 | 58 | 30 | 11 | 2010 | 40015.78 | 40015.78 |  |  | 40015.78 | 32 | 1250.4931 | 104.2078 | 104.2078 | 1146.2854
A2-24-6 | [23 empty] | LEA JT CONDUCTOR IZOLAT luna 11 // LEA preiz LINIA JT PTZ 1297 | RO-DM-81-4629-017110 // 60000047437 // 0 // 300000010931 | 58 | 30 | 11 | 2010 | 10052.76 | 10052.76 |  |  | 10052.76 | 32 | 314.1488 | 26.1791 | 26.1791 | 287.9697
A2-24-7 | [23 empty] | LEA JT CONDUCTOR IZOLAT luna 12 // LEA preiz LINIA JT PTZ 1297 | RO-DM-81-4629-014074 // 60000047525 // 0 // 300000004912 | 80 | 30 | 12 | 2010 | 524655.63 | 524655.63 |  |  | 524655.63 | 32 | 16395.4884 | 1366.2907 | 0 | 16395.4884
A2-24-8 | [23 empty] | LES JT luna 12 // LES LINIA JT PTZ 1297 | RO-DM-81-4639-014463 // 60000047524 // 0 // 300000012128 | 80 | 30 | 12 | 2010 | 5853.6 | 5853.6 |  |  | 5853.6 | 12 | 487.8 | 40.65 | 0 | 487.8
A2-25 | Inlocuire retele jt aeriene aferente PT 854, 145, 504,, 932, 1621, 2110 | Bucuresti | Bucuresti | 500000 | 500000 | 0 | 0 | 0 | 0 |  |  | 0 | 0 |  |  | 500000 | 500000 |  |  | 500000 | 32 | 15625 | 1302.0833 | Inlocuire retele jt aeriene aferente PT 854, 145, 504,, 932, 1621, 2110
A2-25-1 | [23 empty] | RETEA ELEC. AERIANA JT AFERENTA T1621 | 138736 // 60000046495 // 0 | 84 | 29 | 3 | 2010 | 9007.18 | 9007.18 |  |  | 9007.18 | 32 | 281.4744 | 23.4562 | 211.1058 | 70.3686
A2-25-2 | [23 empty] | LEA JT PARTICULAR TYIR 50+3*70 ALPTZ 2110 | 138709 // 60000046462 // 0 | 48 | 29 | 3 | 2010 | 11111.03 | 11111.03 |  |  | 11111.03 | 32 | 347.2197 | 28.935 | 260.4148 | 86.8049
A2-25-3 | [23 empty] | LEA JT PTZ 932B | 138727 // 60000046479 // 0 | 105 | 29 | 3 | 2010 | 451650.8 | 451650.8 |  |  | 451650.8 | 32 | 14114.0875 | 1176.174 | 10585.5656 | 3528.5219
A2-25-4 | [23 empty] | LEA IL PARTIC STR. INDUSTRIILOR | 138647 // 60000046351 // 0 | 29 | 29 | 3 | 2010 | 72179.51 | 72179.51 |  |  | 72179.51 | 32 | 2255.6097 | 187.9675 | 1691.7073 | 563.9024
A2-25-5 | [23 empty] | LEA IL PARTIC STR. STIUCII | 138646 // 60000046350 // 0 | 25 | 29 | 3 | 2010 | 12208.49 | 12208.49 |  |  | 12208.49 | 32 | 381.5153 | 31.7929 | 286.1365 | 95.3788
A2-25-6 | [23 empty] | LEA IL PARTIC STR. INDUSTRIILOR | 138645 // 60000046349 // 0 | 28 | 29 | 3 | 2010 | 138782.7 | 138782.7 |  |  | 138782.7 | 32 | 4336.9594 | 361.4133 | 3252.7195 | 1084.2398
A2-25-7 | [23 empty] | LEA preiz LINIA JT PTM 1845 | RO-DM-81-4629-017514 // 60000046594 // 0 // 300000001400 | 178-3 | 30 | 4 | 2010 | 3797.42 | 3797.42 |  |  | 3797.42 | 10 | 379.742 | 31.6452 | 253.1613 | 126.5807
A2-25-8 | [23 empty] | LEA preiz LINIA JT PTZ 854 | RO-DM-81-4629-014559 // 60000046589 // 0 // 300000001858 | 258-2 | 30 | 4 | 2010 | 7375.5 | 7375.5 |  |  | 7375.5 | 32 | 230.4844 | 19.207 | 153.6562 | 76.8281
A2-25-9 | [23 empty] | LEA preiz LINIA JT PTAB 4044 | RO-DM-81-4629-014418 // 60000046994 // 0 // 300000001910 | 363 | 31 | 5 | 2010 | 5754.78 | 5754.78 |  |  | 5754.78 | 32 | 179.8369 | 14.9864 | 104.9048 | 74.932
A2-25-10 | [23 empty] | LEA preiz LINIA JT PAS 504 SECTOR FERENT | RO-DM-81-4629-016003 // 60000046995 // 0 // 300000001982 | 193 | 31 | 5 | 2010 | 12737.32 | 12737.32 |  |  | 12737.32 | 10 | 1273.732 | 106.1443 | 743.0103 | 530.7217
A2-25-11 | [23 empty] | LEA clasic LINIA JT PTS 145 | RO-DM-81-4619-013326 // 60000046993 // 0 // 300000002603 | 363 | 31 | 5 | 2010 | 8935.19 | 8935.19 |  |  | 8935.19 | 32 | 279.2247 | 23.2687 | 162.8811 | 116.3436
A2-26 | Inlocuire retele jt subterane aferente PT 9882, 1823, 2693, 2840, 21 | Bucuresti | Bucuresti | 500000 | 500000 | 0 | 0 | 0 | 0 |  |  | 0 | 0 |  |  | 500000 | 500000 |  |  | 500000 | 12 | 41666.6667 | 3472.2222 | Inlocuire retele jt subterane aferente PT 9882, 1823, 2693, 2840, 21
A2-26-1 | [23 empty] | RETEA ELEC SUBTERANA JT AFERENTA T64 | 138737 // 60000046496 // 0 | 86 | 29 | 3 | 2010 | 8840.76 | 8840.76 |  |  | 8840.76 | 12 | 736.73 | 61.3942 | 552.5475 | 184.1825
A2-26-2 | [23 empty] | LES JT PARTICULAR ZONA PT 1823B | 138699 // 60000046446 // 0 | 63 | 29 | 3 | 2010 | 13836.96 | 13836.96 |  |  | 13836.96 | 12 | 1153.08 | 96.09 | 864.81 | 288.27
A2-26-3 | [23 empty] | LES JT VIITORULUI | 138694 // 60000046441 // 0 | 74 | 29 | 3 | 2010 | 17900.26 | 17900.26 |  |  | 17900.26 | 12 | 1491.6883 | 124.3074 | 1118.7662 | 372.9221
A2-26-4 | [23 empty] | LES JT ZONA PTZ 751B | 138689 // 60000046436 // 0 | 81 | 29 | 3 | 2010 | 21176.43 | 21176.43 |  |  | 21176.43 | 12 | 1764.7025 | 147.0585 | 1323.5269 | 441.1756
A2-26-5 | [23 empty] | RETEA EL. SUB.JT ZONA T 2840 | 138726 // 60000046476 // 0 | 87 | 29 | 3 | 2010 | 27458.35 | 27458.35 |  |  | 27458.35 | 12 | 2288.1958 | 190.683 | 1716.1469 | 572.049
A2-26-6 | [23 empty] | LES JT PTZ 1337B | 138702 // 60000046451 // 0 | 98 | 29 | 3 | 2010 | 30043.75 | 30043.75 |  |  | 30043.75 | 12 | 2503.6458 | 208.6372 | 1877.7344 | 625.9115
A2-26-7 | [23 empty] | LES JT IL. PARTIC PAS 21 | 138690 // 60000046437 // 0 | 80 | 29 | 3 | 2010 | 32710.2 | 32710.2 |  |  | 32710.2 | 12 | 2725.85 | 227.1542 | 2044.3875 | 681.4625
A2-26-8 | [23 empty] | LES IL. PARTICULAR ZONA T 2693 | 138394 // 60000045957 // 0 | 4 | 17 | 2 | 2010 | 19480.96 | 19480.96 |  |  | 19480.96 | 12 | 1623.4133 | 135.2844 | 1352.8444 | 270.5689
A2-26-9 | [23 empty] | LES IL PARTIC ZONA T1845 | 138654 // 60000046359 // 0 | 26 | 29 | 3 | 2010 | 14232.93 | 14232.93 |  |  | 14232.93 | 12 | 1186.0775 | 98.8398 | 889.5581 | 296.5194
A2-26-10 | [23 empty] | RETEA JT IL PARTIC CD 221 | 138651 // 60000046356 // 0 | 37 | 29 | 3 | 2010 | 10886.26 | 10886.26 |  |  | 10886.26 | 12 | 907.1883 | 75.599 | 680.3913 | 226.7971
A2-26-11 | [23 empty] | LES JT AFERENT PTZ10196B | 138652 // 60000046357 // 0 | 38 | 29 | 3 | 2010 | 22929.14 | 22929.14 |  |  | 22929.14 | 12 | 1910.7617 | 159.2301 | 1433.0712 | 477.6904
A2-26-12 | [23 empty] | LES IL PARTIC ZONA T2584 | 138655 // 60000046360 // 0 | 27 | 29 | 3 | 2010 | 12776.55 | 12776.55 |  |  | 12776.55 | 12 | 1064.7125 | 88.726 | 798.5344 | 266.1781
A2-26-13 | [23 empty] | LES JT BRANSAMENT ZONA NORD | 138401 // 60000046027 // 0 | 71 | 29 | 3 | 2010 | 14735.44 | 14735.44 |  |  | 14735.44 | 12 | 1227.9533 | 102.3294 | 920.965 | 306.9883
A2-26-14 | [23 empty] | LES LINIA JT PTM 8 | RO-DM-81-4639-013667 // 60000046595 // 0 // 300000001860 | 258-3 | 30 | 4 | 2010 | 75490.33 | 75490.33 |  |  | 75490.33 | 12 | 6290.8608 | 524.2384 | 4193.9072 | 2096.9536
A2-26-15 | [23 empty] | LES LINIA JT PTAB 4044 | RO-DM-81-4639-014418 // 60000046593 // 0 // 300000001909 | 258-5 | 30 | 4 | 2010 | 13243.17 | 13243.17 |  |  | 13243.17 | 12 | 1103.5975 | 91.9665 | 735.7317 | 367.8658
A2-26-16 | [23 empty] | LES LINIA JT PTZ 64 | RO-DM-81-4639-017131 // 60000046998 // 0 // 300000001401 | 195 | 31 | 5 | 2010 | 2932.08 | 2932.08 |  |  | 2932.08 | 12 | 244.34 | 20.3617 | 142.5317 | 101.8083
A2-26-17 | [23 empty] | LES LINIA JT PAS 504 SECTOR FERENTARI | RO-DM-81-4639-016003 // 60000046997 // 0 // 300000001981 | 194 | 31 | 5 | 2010 | 14232.95 | 14232.95 |  |  | 14232.95 | 12 | 1186.0792 | 98.8399 | 691.8795 | 494.1997
A2-26-18 | [23 empty] | BRANS. SUBTER. DE JOASA TENS. STR EPISCOP CHESARIE | 137551 // 60000044439 // 1 | 102 | 25 | 11 | 2009 | 3008 | 3008 |  |  | 3008 | 12 | 250.6667 | 20.8889 | 271.5556 | 229.7778
A2-26-19 | [23 empty] | ALTE INST TELETRANSMISII BUCURESTI C2 | RO-DM-00-6199-20 // 60000047045 // 0 // 300000003408 | 1 | 31 | 5 | 2010 | 43150.67 | 43150.67 |  |  | 43150.67 | 16 | 2696.9169 | 224.7431 | 1573.2015 | 1123.7154
A2-26-20 | [23 empty] | LES JT ZONA PT 2352-MIRCEA VASILESCU | 137747 // 60000044756 // 1 | 149 | 10 | 12 | 2009 | 4568.96 | 4568.96 |  |  | 4568.96 | 12 | 380.7467 | 31.7289 | 380.7467 | 0
A2-26-21 | [23 empty] | LES JT PARTICULAR ACYABY 3*185+95=70M PT 9882B | 138688 // 60000046435 // 0 | 44 | 29 | 3 | 2010 | 41848.3 | 41848.3 |  |  | 41848.3 | 12 | 3487.3583 | 290.6132 | 2615.5188 | 871.8396
A2-27 | Inlocuire retele mt de distributie aferente statiilor Salaj, Panduri, Dudesti, Pipera, Obor, Jilava, Vulcan | Bucuresti | Bucuresti | 1730000 | 1730000 | 0 | 0 | 0 | 0 |  |  | 1730000 | 1730000 |  |  | 0 | 0 |  |  | 1730000 | 12 | 144166.6667 | 12013.8889 | Inlocuire retele mt de distributie aferente statiilor Salaj, Panduri, Dudesti, Pipera, Obor, Jilava, Vulcan
A2-27-1 | [23 empty] | LES DE DISTRIB PT917-PT 3377 | 138722 // 60000046482 // 0 | 93 | 29 | 3 | 2010 | 1914.59 | 1914.59 |  |  | 1914.59 | 12 | 159.5492 | 13.2958 | 119.6619 | 39.8873
A2-27-2 | [23 empty] | LES DE DISTRIB PT870--PT 2034 | 138715 // 60000046470 // 0 | 60 | 29 | 3 | 2010 | 14365.1 | 14365.1 |  |  | 14365.1 | 12 | 1197.0917 | 99.7576 | 897.8188 | 299.2729
A2-27-3 | [23 empty] | LES 10KV PTS 1329-PTZ 1483 | 138706 // 60000046458 // 0 | 100 | 29 | 3 | 2010 | 15345.53 | 15345.53 |  |  | 15345.53 | 12 | 1278.7942 | 106.5662 | 959.0956 | 319.6985
A2-27-4 | [23 empty] | LES 10KV PTZ1008-PTZ1192 | 138734 // 60000046492 // 0 | 95 | 29 | 3 | 2010 | 15992.1 | 15992.1 |  |  | 15992.1 | 12 | 1332.675 | 111.0563 | 999.5063 | 333.1687
A2-27-5 | [23 empty] | LES DE DISTRIB PT2235-PT 4120 | 138723 // 60000046490 // 0 | 49 | 29 | 3 | 2010 | 16908.65 | 16908.65 |  |  | 16908.65 | 12 | 1409.0542 | 117.4212 | 1056.7906 | 352.2635
A2-27-6 | [23 empty] | LES DE DISTRIB PT867-PT 3694 | 138724 // 60000046491 // 0 | 49 | 29 | 3 | 2010 | 16908.65 | 16908.65 |  |  | 16908.65 | 12 | 1409.0542 | 117.4212 | 1056.7906 | 352.2635
A2-27-7 | [23 empty] | LES DE DISTRIB 10 KV PTZ546-PTZ1266 | 138695 // 60000046442 // 0 | 75 | 29 | 3 | 2010 | 17426.8 | 17426.8 |  |  | 17426.8 | 12 | 1452.2333 | 121.0194 | 1089.175 | 363.0583
A2-27-8 | [23 empty] | LES 10KV PTM 2044-PTZ 2616 | 138705 // 60000046456 // 0 | 103 | 29 | 3 | 2010 | 18282.4 | 18282.4 |  |  | 18282.4 | 12 | 1523.5333 | 126.9611 | 1142.65 | 380.8833
A2-27-9 | [23 empty] | LES D E DISTR. PA 1510-PT 1394 | 138732 // 60000046488 // 0 | 43 | 29 | 3 | 2010 | 18378.54 | 18378.54 |  |  | 18378.54 | 12 | 1531.545 | 127.6287 | 1148.6588 | 382.8863
A2-27-10 | [23 empty] | LES DE DISTRIB ST PANDURI-PT3250 | 138721 // 60000046478 // 0 | 66 | 29 | 3 | 2010 | 18732.58 | 18732.58 |  |  | 18732.58 | 12 | 1561.0483 | 130.0874 | 1170.7863 | 390.2621
A2-27-11 | [23 empty] | LES DE DISTRIB PT36-PT 3292 | 138719 // 60000046475 // 0 | 65 | 29 | 3 | 2010 | 18785.89 | 18785.89 |  |  | 18785.89 | 12 | 1565.4908 | 130.4576 | 1174.1181 | 391.3727
A2-27-12 | [23 empty] | LES DISTR. ST. PANDURI - PT 10522 | 138729 // 60000046484 // 0 | 53 | 29 | 3 | 2010 | 18932.02 | 18932.02 |  |  | 18932.02 | 12 | 1577.6683 | 131.4724 | 1183.2513 | 394.4171
A2-27-13 | [23 empty] | LES DE DISTRIB ST PANDURI-PA2 | 138711 // 60000046466 // 0 | 56 | 29 | 3 | 2010 | 19216.6 | 19216.6 |  |  | 19216.6 | 12 | 1601.3833 | 133.4486 | 1201.0375 | 400.3458
A2-27-14 | [23 empty] | LES DE DISTRIB ST PANDURI-PT10493 | 138713 // 60000046468 // 0 | 57 | 29 | 3 | 2010 | 19312.31 | 19312.31 |  |  | 19312.31 | 12 | 1609.3592 | 134.1133 | 1207.0194 | 402.3398
A2-27-15 | [23 empty] | LES DE DISTRIB ST PANDURI-PTS 10220I | 138691 // 60000046438 // 0 | 78 | 29 | 3 | 2010 | 19602.61 | 19602.61 |  |  | 19602.61 | 12 | 1633.5508 | 136.1292 | 1225.1631 | 408.3877
A2-27-16 | [23 empty] | LES 10KV PAZ2197-PTZ 2530A | 138703 // 60000046453 // 0 | 102 | 29 | 3 | 2010 | 20154.17 | 20154.17 |  |  | 20154.17 | 12 | 1679.5142 | 139.9595 | 1259.6356 | 419.8785
A2-27-17 | [23 empty] | LES DE DISTRIB PT36-PT 3337 | 138718 // 60000046473 // 0 | 64 | 29 | 3 | 2010 | 20211.62 | 20211.62 |  |  | 20211.62 | 12 | 1684.3017 | 140.3585 | 1263.2262 | 421.0754
A2-27-18 | [23 empty] | LES DISTRIBUTIE PT 3196-PT 3249 A2YSG 1*150=330M | 138698 // 60000046445 // 0 | 59 | 29 | 3 | 2010 | 20289.38 | 20289.38 |  |  | 20289.38 | 12 | 1690.7817 | 140.8985 | 1268.0863 | 422.6954
A2-27-19 | [23 empty] | LINIE ELECTRICA DIST. 10KV INTRE PAS 73/PAS980B | 138697 // 60000046444 // 0 | 79 | 29 | 3 | 2010 | 20389.52 | 20389.52 |  |  | 20389.52 | 12 | 1699.1267 | 141.5939 | 1274.345 | 424.7817
A2-27-20 | [23 empty] | LES DISTR. ST. PANDURI - PT 3695 | 138733 // 60000046489 // 0 | 54 | 29 | 3 | 2010 | 20487.7 | 20487.7 |  |  | 20487.7 | 12 | 1707.3083 | 142.2757 | 1280.4813 | 426.8271
A2-27-21 | [23 empty] | LES DE DISTRIB ST PANDURI-PT585 | 138712 // 60000046467 // 0 | 55 | 29 | 3 | 2010 | 20598.04 | 20598.04 |  |  | 20598.04 | 12 | 1716.5033 | 143.0419 | 1287.3775 | 429.1258
A2-27-22 | [23 empty] | LES DE DISTRIB ST PANDURI-PT10493 | 138716 // 60000046471 // 0 | 61 | 29 | 3 | 2010 | 20812.99 | 20812.99 |  |  | 20812.99 | 12 | 1734.4158 | 144.5347 | 1300.8119 | 433.604
A2-27-23 | [23 empty] | LES DE DISTRIB ST PANDURI-PT3249 | 138720 // 60000046477 // 0 | 67 | 29 | 3 | 2010 | 21183.03 | 21183.03 |  |  | 21183.03 | 12 | 1765.2525 | 147.1044 | 1323.9394 | 441.3131
A2-27-24 | [23 empty] | LES DE DISTRIB ST PANDURI-PA1 | 138714 // 60000046469 // 0 | 58 | 29 | 3 | 2010 | 21691.16 | 21691.16 |  |  | 21691.16 | 12 | 1807.5967 | 150.6331 | 1355.6975 | 451.8992
A2-27-25 | [23 empty] | LES DE DISTRIB PT3250--PT 3336 | 138717 // 60000046472 // 0 | 62 | 29 | 3 | 2010 | 22094.83 | 22094.83 |  |  | 22094.83 | 12 | 1841.2358 | 153.4363 | 1380.9269 | 460.309
A2-27-26 | [23 empty] | LES MT ST.VULCAN PT 2034 A2YSY 1*150=48M | 138700 // 60000046447 // 0 | 72 | 29 | 3 | 2010 | 23386.69 | 23386.69 |  |  | 23386.69 | 12 | 1948.8908 | 162.4076 | 1461.6681 | 487.2227
A2-27-27 | [23 empty] | LES D E DISTR. PA 1465-PT 3135 | 138731 // 60000046486 // 0 | 47 | 29 | 3 | 2010 | 24728.71 | 24728.71 |  |  | 24728.71 | 12 | 2060.7258 | 171.7272 | 1545.5444 | 515.1815
A2-27-28 | [23 empty] | LES DISTR. ST. SALAJ- PT 3353 | 138728 // 60000046481 // 0 | 98 | 29 | 3 | 2010 | 25080.58 | 25080.58 |  |  | 25080.58 | 12 | 2090.0483 | 174.1707 | 1567.5363 | 522.5121
A2-27-29 | [23 empty] | LES D E DISTR. PT 908-PT 2873 | 138730 // 60000046485 // 0 | 51 | 29 | 3 | 2010 | 25560.42 | 25560.42 |  |  | 25560.42 | 12 | 2130.035 | 177.5029 | 1597.5262 | 532.5087
A2-27-30 | [23 empty] | LES DE DISTRIB 10 KV ST OBOR SI PAZ 99FBA | 138696 // 60000046443 // 0 | 76 | 29 | 3 | 2010 | 26282.96 | 26282.96 |  |  | 26282.96 | 12 | 2190.2467 | 182.5206 | 1642.685 | 547.5617
A2-27-31 | [23 empty] | LES 10KV PTZ 2005-PTZ 2295 | 138708 // 60000046460 // 0 | 97 | 29 | 3 | 2010 | 36256.89 | 36256.89 |  |  | 36256.89 | 12 | 3021.4075 | 251.784 | 2266.0556 | 755.3519
A2-27-32 | [23 empty] | LES 6KV PAZ2190-PTZ10526 | 138701 // 60000046450 // 0 | 101 | 29 | 3 | 2010 | 36781.38 | 36781.38 |  |  | 36781.38 | 12 | 3065.115 | 255.4263 | 2298.8362 | 766.2787
A2-27-33 | [23 empty] | LES 6KV ST. DUDESTI-STICLA FR 13 | 138707 // 60000046459 // 0 | 96 | 29 | 3 | 2010 | 37144 | 37144 |  |  | 37144 | 12 | 3095.3333 | 257.9444 | 2321.5 | 773.8333
A2-27-34 | [23 empty] | LES DE DISTRIB ST PIPERA-PAZ2425-FRB | 138693 // 60000046440 // 0 | 69 | 29 | 3 | 2010 | 37884.37 | 37884.37 |  |  | 37884.37 | 12 | 3157.0308 | 263.0859 | 2367.7731 | 789.2577
A2-27-35 | [23 empty] | LES DE DISTRIB ST FILARET-PA175 | 138723 // 60000046483 // 0 | 88 | 29 | 3 | 2010 | 40122.47 | 40122.47 |  |  | 40122.47 | 12 | 3343.5392 | 278.6283 | 2507.6544 | 835.8848
A2-27-36 | [23 empty] | LES 10KV ST OBOR-PAZ1750B | 138735 // 60000046493 // 0 | 104 | 29 | 3 | 2010 | 40499.94 | 40499.94 |  |  | 40499.94 | 12 | 3374.995 | 281.2496 | 2531.2463 | 843.7487
A2-27-37 | [23 empty] | LES 10KV PTS 1388-PTS 1479 | 138704 // 60000046454 // 0 | 99 | 29 | 3 | 2010 | 46379.63 | 46379.63 |  |  | 46379.63 | 12 | 3864.9692 | 322.0808 | 2898.7269 | 966.2423
A2-27-38 | [23 empty] | LES DE DISTRIB ST CRANGASI-IUC FB 1A | 138692 // 60000046439 // 0 | 77 | 29 | 3 | 2010 | 49414.1 | 49414.1 |  |  | 49414.1 | 12 | 4117.8417 | 343.1535 | 3088.3812 | 1029.4604
A2-27-39 | [23 empty] | LES 10KV PTZ 838-PTZ 1052B | 138710 // 60000046463 // 0 | 82 | 29 | 3 | 2010 | 61270.76 | 61270.76 |  |  | 61270.76 | 12 | 5105.8967 | 425.4914 | 3829.4225 | 1276.4742
A2-27-40 | [23 empty] | LES DISTRIBUTIE PT 1483-PT 1588 A2YSG 1*150=200M | 138687 // 60000046434 // 0 | 83 | 29 | 3 | 2010 | 110800.23 | 110800.23 |  |  | 110800.23 | 12 | 9233.3525 | 769.446 | 6925.0144 | 2308.3381
A2-27-41 | [23 empty] | LES 10KV AFERENT PT752-PTZ785B | 138649 // 60000046354 // 0 | 36 | 29 | 3 | 2010 | 50426.6 | 50426.6 |  |  | 50426.6 | 12 | 4202.2167 | 350.1847 | 3151.6625 | 1050.5542
A2-27-42 | [23 empty] | PA 223 10KV CEL 16_LES | RO-DM-81-4539-01916 // 60000046596 // 0 // 300000001236 | 178-4 | 30 | 4 | 2010 | 33468.22 | 33468.22 |  |  | 33468.22 | 12 | 2789.0183 | 232.4182 | 1859.3456 | 929.6728
A2-27-43 | [23 empty] | PA 1480 10KV CEL 6_LES | RO-DM-81-4539-08406 // 60000046590 // 0 // 300000001295 | 258-1 | 3 | 5 | 2010 | 100725.74 | 100725.74 |  |  | 100725.74 | 12 | 8393.8117 | 699.4843 | 4896.3901 | 3497.4215
A2-27-44 | [23 empty] | PA 1480 10KV CEL 6_LES | RO-DM-81-4539-08406 // 60000046591 // 0 // 300000001863 | 258-4 | 30 | 4 | 2010 | 126401.57 | 126401.57 |  |  | 126401.57 | 12 | 10533.4642 | 877.7887 | 7022.3094 | 3511.1547
A2-27-45 | [23 empty] | PA 1480 10KV CEL 6_LES | RO-DM-81-4539-08406 // 60000046592 // 0 // 300000001884 | 258-6 | 30 | 4 | 2010 | 33716.25 | 33716.25 |  |  | 33716.25 | 12 | 2809.6875 | 234.1406 | 1873.125 | 936.5625
A2-27-46 | [23 empty] | VACARESTI CEL 40_LES | RO-DM-81-4539-43140 // 60000046996 // 0 // 300000001399 | 192 | 31 | 5 | 2010 | 32532.48 | 32532.48 |  |  | 32532.48 | 12 | 2711.04 | 225.92 | 1581.44 | 1129.6
A2-27-47 | [23 empty] | PA 2140 10KV CEL 5_LES | RO-DM-81-4539-32029 // 60000047067 // 0 // 300000001229 | 223-1 | 30 | 6 | 2010 | 68121.48 | 68121.48 |  |  | 68121.48 | 12 | 5676.79 | 473.0658 | 2838.395 | 2838.395
A2-27-48 | [23 empty] | LES MT luna 10 // OBOR 10KV CEL 8_LES | RO-DM-81-4539-48306 // 60000047347 // 0 // 300000008938 | 655-13 | 30 | 10 | 2010 | 31305.32 | 31305.32 |  |  | 31305.32 | 12 | 2608.7767 | 217.3981 | 434.7961 | 2173.9806
A2-27-49 | [23 empty] | LES MT luna 08 // OBOR 10KV CEL 13_LES | RO-DM-81-4539-31718 // 60000047252 // 0 // 300000005835 | 4926 | 30 | 8 | 2010 | 34039.48 | 34039.48 |  |  | 34039.48 | 12 | 2836.6233 | 236.3853 | 945.5411 | 1891.0822
A2-27-50 | [23 empty] | LES MT luna 08 // OBOR 10KV CEL 12_LES | RO-DM-81-4539-31718 // 60000047252 // 0 // 300000005876 | 429-11 | 30 | 8 | 2010 | 43543.83 | 43543.83 |  |  | 43543.83 | 12 | 3628.6525 | 302.3877 | 1209.5508 | 2419.1017
A2-27-51 | [23 empty] | LES MT luna 10 // OBOR 10KV CEL 21_LES | RO-DM-81-4539-48306 // 60000047347 // 0 // 300000008942 | 655-14 | 30 | 10 | 2010 | 51533.1 | 51533.1 |  |  | 51533.1 | 12 | 4294.425 | 357.8687 | 715.7375 | 3578.6875
A2-27-52 | [23 empty] | LES MT luna 09 // PIPERA CEL 21_LES | RO-DM-81-4539-32001 // 60000047303 // 0 // 300000006413 | 5 | 30 | 9 | 2010 | 1860.92 | 1860.92 |  |  | 1860.92 | 12 | 155.0767 | 12.9231 | 38.7692 | 116.3075
A2-27-53 | [23 empty] | LES MT luna 09 // PIPERA CEL 21_LES | RO-DM-81-4539-32001 // 60000047303 // 0 // 300000006414 | 4 | 30 | 9 | 2010 | 1766.78 | 1766.78 |  |  | 1766.78 | 12 | 147.2317 | 12.2693 | 36.8079 | 110.4237
A2-27-54 | [23 empty] | LES MT luna 09 // PIPERA CEL 29_LES | RO-DM-81-4539-32001 // 60000047303 // 0 // 300000008054 | 11 | 30 | 9 | 2010 | 9801.62 | 9801.62 |  |  | 9801.62 | 12 | 816.8017 | 68.0668 | 204.2004 | 612.6013
A2-27-55 | [23 empty] | LES MT luna 11 // PANDURI CEL 23_LES | RO-DM-81-4539-48320 // 60000047424 // 0 // 300000010685 | 40 | 29 | 11 | 2010 | 25424.27 | 25424.27 |  |  | 25424.27 | 12 | 2118.6892 | 176.5574 | 176.5574 | 1942.1317
A2-27-56 | [23 empty] | LES MT luna 11 // VULCAN 20 KV CEL 34_LES | RO-DM-81-4539-48320 // 60000047424 // 0 // 300000010686 | 41 | 29 | 11 | 2010 | 18634.55 | 18634.55 |  |  | 18634.55 | 12 | 1552.8792 | 129.4066 | 129.4066 | 1423.4726
A2-27-57 | [23 empty] | LES MT luna 08 // FILARET CEL 11_LES | RO-DM-81-4539-31718 // 60000047252 // 0 // 300000005265 | 11 | 31 | 8 | 2010 | 2516.81 | 2516.81 |  |  | 2516.81 | 12 | 209.7342 | 17.4778 | 69.9114 | 139.8228
A2-27-58 | [23 empty] | LES MT luna 11 // OBOR 10KV CEL 4_LES | RO-DM-81-4539-48320 // 60000047424 // 0 // 300000010675 | 451-1 | 30 | 11 | 2010 | 17947.69 | 17947.69 |  |  | 17947.69 | 12 | 1495.6408 | 124.6367 | 124.6367 | 1371.0041
A2-27-59 | [23 empty] | LES MT luna 11 // DUDESTI CEL 17_LES | RO-DM-81-4539-48320 // 60000047424 // 0 // 300000010677 | 451-3 | 30 | 11 | 2010 | 80953.1 | 80953.1 |  |  | 80953.1 | 12 | 6746.0917 | 562.1743 | 562.1743 | 6183.9174
A2-27-60 | [23 empty] | LES MT luna 08 // PA 592 10KV CEL 6_LES | RO-DM-81-4539-31718 // 60000047252 // 0 // 300000002364 | 6 | 31 | 8 | 2010 | 32132.61 | 32132.61 |  |  | 32132.61 | 12 | 2677.7175 | 223.1431 | 892.5725 | 1785.145
A2-27-61 | [23 empty] | LES MT luna 08 // PA 910 10KV CEL 6_LES | RO-DM-81-4539-31718 // 60000047252 // 0 // 300000003783 | 13 | 31 | 8 | 2010 | 1808.59 | 1808.59 |  |  | 1808.59 | 12 | 150.7158 | 12.5597 | 50.2386 | 100.4772
A2-27-62 | [23 empty] | LES MT luna 08 // PA 99 10KV CEL 10_LES | RO-DM-81-4539-31718 // 60000047252 // 0 // 300000005846 | 826 | 27 | 8 | 2010 | 27731.33 | 27731.33 |  |  | 27731.33 | 12 | 2310.9442 | 192.5787 | 770.3147 | 1540.6294
A2-27-63 | [23 empty] | LES MT luna 08 // PA 965 10KV CEL 3_LES | RO-DM-81-4539-31718 // 60000047252 // 0 // 300000005882 | 492-2 | 30 | 8 | 2010 | 21680.02 | 21680.02 |  |  | 21680.02 | 12 | 1806.6683 | 150.5557 | 602.2228 | 1204.4456
A2-27-64 | [23 empty] | LES MT luna 08 // PA 582 10KV CEL 3_LES | RO-DM-81-4539-31718 // 60000047252 // 0 // 300000005886 | 492-7 | 30 | 8 | 2010 | 36841.55 | 36841.55 |  |  | 36841.55 | 12 | 3070.1292 | 255.8441 | 1023.3764 | 2046.7528
A2-27-65 | [23 empty] | LES MT luna 08 // PA 2350 10KV CEL 9_LES | RO-DM-81-4539-31718 // 60000047252 // 0 // 300000005900 | 492-4 | 30 | 8 | 2010 | 31817.91 | 31817.91 |  |  | 31817.91 | 12 | 2651.4925 | 220.9577 | 883.8308 | 1767.6617
A2-27-66 | [23 empty] | LES MT luna 08 // PA 2350 10KV CEL 9_LES | RO-DM-81-4539-31718 // 60000047252 // 0 // 300000005907 | 492-3 | 30 | 8 | 2010 | 34372.22 | 34372.22 |  |  | 34372.22 | 12 | 2864.3517 | 238.696 | 954.7839 | 1909.5678
A2-27-67 | [23 empty] | LES MT luna 10 // PA 790 10KV CEL 3_LES | RO-DM-81-4539-48306 // 60000047347 // 0 // 300000008945 | 655-15 | 30 | 10 | 2010 | 32605.63 | 32605.63 |  |  | 32605.63 | 12 | 2717.1358 | 226.428 | 452.856 | 2264.2799
A2-27-68 | [23 empty] | LES MT luna 10 // PA 484 10KV CEL 9_LES | RO-DM-81-4539-48306 // 60000047347 // 0 // 300000008954 | 655-19 | 30 | 10 | 2010 | 16646.38 | 16646.38 |  |  | 16646.38 | 12 | 1387.1983 | 115.5999 | 231.1997 | 1155.9986
A2-27-69 | [23 empty] | LES MT luna 10 // PA 484 10KV CEL 9_LES | RO-DM-81-4539-48306 // 60000047347 // 0 // 300000008955 | 655-20 | 30 | 10 | 2010 | 22135.59 | 22135.59 |  |  | 22135.59 | 12 | 1844.6325 | 153.7194 | 307.4388 | 1537.1937
A2-27-70 | [23 empty] | LES MT luna 12 // PA 2550 10KV CEL 12_LES | RO-DM-81-4539-13703 // 60000047527 // 0 // 300000012854 | 958-52 | 31 | 12 | 2010 | 51010.38 | 51010.38 |  |  | 51010.38 | 12 | 4250.865 | 354.2387 | 0 | 4250.865
A2-27-71 | [23 empty] | LES MT luna 12 // PA 965 10KV CEL 3_LES | RO-DM-81-4539-13703 // 60000047527 // 0 // 300000012870 | 958-56 | 31 | 12 | 2010 | 17706.4 | 17706.4 |  |  | 17706.4 | 12 | 1475.5333 | 122.9611 | 0 | 1475.5333
A2-27-72 | [23 empty] | LES MT luna 12 // PA 2550 10KV CEL 11_LES | RO-DM-81-4539-13703 // 60000047527 // 0 // 300000012878 | 958-63 | 31 | 12 | 2010 | 16507.9 | 16507.9 |  |  | 16507.9 | 12 | 1375.6583 | 114.6382 | 0 | 1375.6583
A2-28 | Inlocuire aparataj mt, jt in PT 847, 2770, 3597, 175, 2034, 2057, 3262, 2905, 3461, 1002 | Bucuresti | Bucuresti | 1685000 | 1685000 | 0 | 0 | 0 | 0 |  |  | 1685000 | 1685000 |  |  | 0 | 0 |  |  | 1685000 | 12 | 140416.6667 | 11701.3889 | Inlocuire aparataj mt, jt in PT 847, 2770, 3597, 175, 2034, 2057, 3262, 2905, 3461, 1002
A2-28-1 | [23 empty] | INLOCUIRE CD1332 | 138738 // 60000046497 // 0 | 85 | 29 | 3 | 2010 | 14783.98 | 14783.98 |  |  | 14783.98 | 12 | 1231.9983 | 102.6665 | 923.9987 | 307.9996
A2-28-2 | [23 empty] | INLOCUIRE PT34963 INTRERUPATOR OROMAX | 216107 // 110000011614 // 0 | 52 | 29 | 3 | 2010 | 17960.38 | 17960.38 |  |  | 17960.38 | 12 | 1496.6983 | 124.7249 | 1122.5238 | 374.1746
A2-28-3 | [23 empty] | INTRERUPATOR OROMAX P 3262B | 216113 // 110000011626 // 0 | 89 | 29 | 3 | 2010 | 19033.39 | 19033.39 |  |  | 19033.39 | 12 | 1586.1158 | 132.1763 | 1189.5869 | 396.529
A2-28-4 | [23 empty] | INTRERUPATOR OROMAX PT 2057 | 216112 // 110000011625 // 0 | 92 | 29 | 3 | 2010 | 19203.71 | 19203.71 |  |  | 19203.71 | 12 | 1600.3092 | 133.3591 | 1200.2319 | 400.0773
A2-28-5 | [23 empty] | OROMAX 1000A=1BUCATA | 216048 // 110000011540 // 0 | 32 | 29 | 3 | 2010 | 19233.66 | 19233.66 |  |  | 19233.66 | 12 | 1602.805 | 133.5671 | 1202.1037 | 400.7013
A2-28-6 | [23 empty] | INLOCUIRE PT2274B INTRERUPATOR OROMAX | 216108 // 110000011615 // 0 | 70 | 29 | 3 | 2010 | 23547.66 | 23547.66 |  |  | 23547.66 | 12 | 1962.305 | 163.5254 | 1471.7287 | 490.5763
A2-28-7 | [23 empty] | CELULE MODUL PT 3597 | 216110 // 110000011617 // 0 | 50 | 29 | 3 | 2010 | 28258.43 | 28258.43 |  |  | 28258.43 | 12 | 2354.8692 | 196.2391 | 1766.1519 | 588.7173
A2-28-8 | [23 empty] | INLOCUIRE INTRERUPATOR 10KV PT 2150 | 216109 // 110000011616 // 0 | 68 | 29 | 3 | 2010 | 30409.85 | 30409.85 |  |  | 30409.85 | 12 | 2534.1542 | 211.1795 | 1900.6156 | 633.5385
A2-28-9 | [23 empty] | INTRERUPATOR OROMAX PT 2034 | 216114 // 110000011627 // 0 | 90 | 29 | 3 | 2010 | 30645.4 | 30645.4 |  |  | 30645.4 | 12 | 2553.7833 | 212.8153 | 1915.3375 | 638.4458
A2-28-10 | [23 empty] | APARATAJ PA 175 | 201526 // 110000000201 // 2 | 73 | 29 | 3 | 2010 | 34479.56 | 34479.56 |  |  | 34479.56 | 12 | 2873.2967 | 239.4414 | 2154.9725 | 718.3242
A2-28-11 | [23 empty] | CELULE MODUL PT 3597 | 216111 // 110000011618 // 0 | 50 | 29 | 3 | 2010 | 38153.8 | 38153.8 |  |  | 38153.8 | 12 | 3179.4833 | 264.9569 | 2384.6125 | 794.8708
A2-28-12 | [23 empty] | CUTIE DISTRIBUTIE 1 BUCATA | 138648 // 60000046353 // 0 | 33 | 29 | 3 | 2010 | 4814.37 | 4814.37 |  |  | 4814.37 | 12 | 401.1975 | 33.4331 | 300.8981 | 100.2994
A2-28-13 | [23 empty] | INTRERUPATOR JT PT 847 | 215976 // 110000011471 // 0 | 3 | 17 | 2 | 2010 | 18632.72 | 18632.72 |  |  | 18632.72 | 12 | 1552.7267 | 129.3939 | 1293.9389 | 258.7878
A2-28-14 | [23 empty] | INTRERUPATOR MT PT 2770 | 215977 // 110000011472 // 0 | 5 | 17 | 2 | 2010 | 59744.73 | 59744.73 |  |  | 59744.73 | 12 | 4978.7275 | 414.894 | 4148.9396 | 829.7879
A2-28-15 | [23 empty] | Aparataj PTZ 2905 | RO-DM-81-4X00-016104 // 110000011725 // 0 // 300000001979 | 178-2 | 30 | 4 | 2010 | 19440.7 | 19440.7 |  |  | 19440.7 | 22 | 883.6682 | 73.639 | 589.1121 | 294.5561
A2-28-16 | [23 empty] | Aparataj PTZ 3461 | RO-DM-81-4X00-016303 // 110000011726 // 0 // 300000001980 | 178-1 | 30 | 4 | 2010 | 19617.8 | 19617.8 |  |  | 19617.8 | 22 | 891.7182 | 74.3098 | 594.4788 | 297.2394
A2-28-17 | [23 empty] | Aparataj PTAB 1002 | RO-DM-81-4X00-013570 // 110000011724 // 0 // 300000002001 | 258-7 | 30 | 4 | 2010 | 54835.84 | 54835.84 |  |  | 54835.84 | 10 | 5483.584 | 456.9653 | 3655.7227 | 1827.8613
A2-28-18 | [23 empty] | Aparataj PTS 941 | RO-DM-81-4X00-011447 // 110000011941 // 0 // 300000001916 | 450-31 | 30 | 6 | 2010 | 51322.65 | 51322.65 |  |  | 51322.65 | 10 | 5132.265 | 427.6888 | 2566.1325 | 2566.1325
A2-28-19 | [23 empty] | POST COMPACT MODUL 2L+1T PT4374 AREVA | 215836 // 110000011207 // 1 | 913/50125 | 31 | 1 | 2010 | 313.6 | 313.6 |  |  | 313.6 | 12 | 26.1333 | 2.1778 | 23.9556 | 2.1778
A2-29 | Inlocuire cabluri jt zona T 1195 | Bucuresti | Bucuresti | 93000 | 93000 | 0 | 0 | 0 | 0 |  |  | 0 | 0 |  |  | 93000 | 93000 |  |  | 93000 | 12 | 7750 | 645.8333 | Inlocuire cabluri jt zona T 1195 | [6 empty] | 0 | [8 empty] | intarziere in obtinerea autorizatiei de construire
A2-30 | Inlocuire cabluri mt zona T 181 | Bucuresti | Bucuresti | 574000 | 574000 | 0 | 0 | 0 | 0 |  |  | 574000 | 574000 |  |  | 0 | 0 |  |  | 574000 | 12 | 47833.3333 | 3986.1111 | Inlocuire cabluri mt zona T 181 | [6 empty] | 0 | [8 empty] | intarziere in obtinerea autorizatiei de construire
A2-31 | Inlocuire cabluri jt zona PT 2924 | Bucuresti | Bucuresti | 335000 | 335000 | 0 | 0 | 0 | 0 |  |  | 0 | 0 |  |  | 335000 | 335000 |  |  | 335000 | 12 | 27916.6667 | 2326.3889 | Inlocuire cabluri jt zona PT 2924 | [6 empty] | 0 | [8 empty] | intarziere in obtinerea autorizatiei de construire
A2-32 | Modernizare LEA jt str Batasani, Bucuresti | Bucuresti | Bucuresti | 88000 | 88000 | 0 | 0 | 0 | 0 |  |  | 0 | 0 |  |  | 88000 | 88000 |  |  | 88000 | 12 | 7333.3333 | 611.1111 | Modernizare LEA jt str Batasani, Bucuresti
A2-32-1 | [23 empty] | LEA JT CONDUCTOR IZOLAT luna 12 // LEA preiz LINIA JT PTZ 2136 | RO-DM-81-4629-014074 // 60000047525 // 0 // 300000005260 | 916 | 28 | 12 | 2010 | 45830.8 | 45830.8 |  |  | 45830.8 | 32 | 1432.2125 | 119.351 | 0 | 1432.2125
A2-32-2 | [23 empty] | LES JT luna 12 // LES LINIA JT PTZ 2136 | RO-DM-81-4639-014463 // 60000047524 // 0 // 300000010442 | 916 | 28 | 12 | 2010 | 27731.33 | 27731.33 |  |  | 27731.33 | 12 | 2310.9442 | 192.5787 | 0 | 2310.9442
A2-33 | Imbunatatire nivel tensiune zona str. Mestecanis, Teiului, Valea Alba, Carul Mic, Gardeniei etc.(PT 1582) | Bucuresti | Bucuresti | 167000 | 167000 | 0 | 0 | 0 | 0 |  |  | 117000 | 117000 |  |  | 50000 | 50000 |  |  | 167000 | 12 | 13916.6667 | 1159.7222 | Imbunatatire nivel tensiune zona str. Mestecanis, Teiului, Valea Alba, Carul Mic, Gardeniei etc.(PT 1582)
A2-33-1 | [23 empty] | LES MT luna 08 // SALAJ CEL 6_LES | RO-DM-81-4539-31718 // 60000047252 // 0 // 300000000110 | 332 | 20 | 8 | 2010 | 88899.67 | 88899.67 |  |  | 88899.67 | 12 | 7408.3058 | 617.3588 | 2469.4353 | 4938.8706
A2-33-2 | [23 empty] | ECHIP. ELECTRICE PT EXCL. PTA luna 08 // Aparataj PTAB NOU 913/08/07 | RO-DM-81-4X00-019400 // 110000012080 // 0 // 300000005579 | 332 | 20 | 8 | 2010 | 38218.64 | 38218.64 |  |  | 38218.64 | 10 | 3821.864 | 318.4887 | 1273.9547 | 2547.9093
A2-33-3 | [23 empty] | Cladire PTAB NOU 913/08/07 | RO-DM-81-4X00-016484 // 60000047255 // 0 // 300000007546 | 332 | 20 | 8 | 2010 | 30087.78 | 30087.78 |  |  | 30087.78 | 24 | 1253.6575 | 104.4715 | 417.8858 | 835.7717
A2-33-4 | [23 empty] | TRANSFORMATOR luna 08 // TRAFO 01 PTAB NOU 913/08/07 | RO-DM-81-4X00-016484 // 110000012084 // 0 // 300000007547 | 332 | 20 | 8 | 2010 | 20653.7 | 20653.7 |  |  | 20653.7 | 16 | 1290.8563 | 107.5714 | 430.2854 | 860.5708
A2-33-5 | [23 empty] | LES JT luna 08 // LES LINIA JT PTAB NOU 913/08/07 | RO-DM-81-4639-016484 // 60000047254 // 0 // 300000007549 | 332 | 20 | 8 | 2010 | 11385.87 | 11385.87 |  |  | 11385.87 | 12 | 948.8225 | 79.0685 | 316.2742 | 632.5483
A2-34 | Imbunatatire nivel tensiune zona str. Bucuresti, Magurele, Slatina, Valea Timisului, Pitesti, Targoviste, Herculane (PT 1653) | Bucuresti | Bucuresti | 152000 | 152000 | 0 | 0 | 0 | 0 |  |  | 102000 | 102000 |  |  | 50000 | 50000 |  |  | 152000 | 12 | 12666.6667 | 1055.5556 | Imbunatatire nivel tensiune zona str. Bucuresti, Magurele, Slatina, Valea Timisului, Pitesti, Targoviste, Herculane (PT 1653)
A2-34-1 | [23 empty] | LES DE DISTR. 20 KV PT 4397-PT 749 5 m | 138390 // 60000045883 // 0 | 11 | 24 | 2 | 2010 | 1705.71 | 1705.71 |  |  | 1705.71 | 12 | 142.1425 | 11.8452 | 118.4521 | 23.6904
A2-34-2 | [23 empty] | LES DE DISTR. 20 KV PT 4397-PT 4348 5 m | 138391 // 60000045884 // 0 | 11 | 24 | 2 | 2010 | 1705.71 | 1705.71 |  |  | 1705.71 | 12 | 142.1425 | 11.8452 | 118.4521 | 23.6904
A2-34-2 | [23 empty] | ANVELOPA DE BETON A POSTULUI TRAFO T 4397 | 215975 // 110000011470 // 0 | 11 | 24 | 2 | 2010 | 35000 | 35000 |  |  | 35000 | 24 | 1458.3333 | 121.5278 | 1215.2778 | 243.0556
A2-34-3 | [23 empty] | TRAFO PUTERE 630KVA,NR. 4HB5867,SIEMENS | 215974 // 110000011469 // 0 | 11 | 24 | 2 | 2010 | 36630 | 36630 |  |  | 36630 | 16 | 2289.375 | 190.7812 | 1907.8125 | 381.5625
A2-34-4 | [23 empty] | CELULE MEDIE TENSIUNE 20 KV PT 4397-ABB | 215973 // 110000011468 // 0 | 11 | 24 | 2 | 2010 | 61792.07 | 61792.07 |  |  | 61792.07 | 12 | 5149.3392 | 429.1116 | 4291.116 | 858.2232
A2-34-5 | [23 empty] | LES IL. PARTICULAR ZONA PT 4397 | 138584 // 60000046255 // 0 | 19 | 11 | 3 | 2010 | 31148.4 | 31148.4 |  |  | 31148.4 | 12 | 2595.7 | 216.3083 | 1946.775 | 648.925
A2-34-6 | [23 empty] | LES IL. PARTICULAR ZONA PT 4397 | 138584 // 60000046255 // 1 | 19 | 11 | 3 | 2010 | 4755.8 | 4755.8 |  |  | 4755.8 | 12 | 396.3167 | 33.0264 | 297.2375 | 99.0792
A2-35 | Imbunatatire nivel tensiune zona str. Neptun, Botosani, Prundeni,Dealul Cotmeana, Orion, Hercule, Regiei(PT 1956) | Bucuresti | Bucuresti | 149000 | 149000 | 0 | 0 | 0 | 0 |  |  | 103600 | 103600 |  |  | 45400 | 45400 |  |  | 149000 | 12 | 12416.6667 | 1034.7222 | Imbunatatire nivel tensiune zona str. Neptun, Botosani, Prundeni,Dealul Cotmeana, Orion, Hercule, Regiei(PT 1956)
A2-35-1 | [23 empty] | PA 1930 10KV CEL 4_LES | RO-DM-81-4539-32029 // 60000047067 // 0 // 300000000010 | 230 | 9 | 6 | 2010 | 44766.3 | 44766.3 |  |  | 44766.3 | 12 | 3730.525 | 310.8771 | 1865.2625 | 1865.2625
A2-35-2 | [23 empty] | Cladire PTAB 4427 | RO-DM-81-4X00-016486 // 60000047070 // 0 // 300000003467 | 230 | 9 | 6 | 2010 | 38078.99 | 38078.99 |  |  | 38078.99 | 24 | 1586.6246 | 132.2187 | 793.3123 | 793.3123
A2-35-3 | [23 empty] | Aparataj PTAB 4427 | RO-DM-81-4X00-011447 // 110000011941 // 0 // 300000003468 | 230 | 9 | 6 | 2010 | 49562.15 | 49562.15 |  |  | 49562.15 | 10 | 4956.215 | 413.0179 | 2478.1075 | 2478.1075
A2-35-4 | [23 empty] | LES LINIA JT PTAB 4427 | RO-DM-81-4639-013766 // 60000047068 // 0 // 300000003469 | 230 | 9 | 6 | 2010 | 9569.45 | 9569.45 |  |  | 9569.45 | 12 | 797.4542 | 66.4545 | 398.7271 | 398.7271
A2-35-5 | [23 empty] | TRAFO 01 PTAB 4427 | RO-DM-81-4X00-013766 // 110000011942 // 0 // 300000003490 | 230 | 9 | 6 | 2010 | 39852.38 | 39852.38 |  |  | 39852.38 | 16 | 2490.7737 | 207.5645 | 1245.3869 | 1245.3869
A2-36 | Imbunatatire nivel tensiune zona str. Garoafei, Piatra Alba, Rachitasului, Rupea Racaciuni, Iasi, Vaslui (PT1667) | Bucuresti | Bucuresti | 169000 | 169000 | 0 | 0 | 0 | 0 |  |  | 145000 | 145000 |  |  | 24000 | 24000 |  |  | 169000 | 12 | 14083.3333 | 1173.6111 | Imbunatatire nivel tensiune zona str. Garoafei, Piatra Alba, Rachitasului, Rupea Racaciuni, Iasi, Vaslui (PT1667)
A2-36-1 | [23 empty] | Aparataj PTAB 4421 | RO-DM-81-4X00-011447 // 110000011941 // 0 // 300000003441 | 228 | 9 | 6 | 2010 | 2446.29 | 2446.29 |  |  | 2446.29 | 10 | 244.629 | 20.3858 | 122.3145 | 122.3145
A2-36-2 | [23 empty] | Aparataj PTM 1667 | RO-DM-81-4X00-011447 // 110000011941 // 0 // 300000000283 | 228 | 9 | 6 | 2010 | 234.03 | 234.03 |  |  | 234.03 | 10 | 23.403 | 1.9503 | 11.7015 | 11.7015
A2-36-3 | [23 empty] | LES LINIA JT PTAB 4421 | RO-DM-81-4639-013766 // 60000047068 // 0 // 300000003442 | 228 | 9 | 6 | 2010 | 26050.28 | 26050.28 |  |  | 26050.28 | 12 | 2170.8567 | 180.9047 | 1085.4283 | 1085.4283
A2-36-4 | [23 empty] | PA 1930 10KV CEL 4_LES | RO-DM-81-4539-32029 // 60000047067 // 0 // 300000000111 | 228 | 9 | 6 | 2010 | 166588.22 | 166588.22 |  |  | 166588.22 | 12 | 13882.3517 | 1156.8626 | 6941.1758 | 6941.1758
A2-37 | Imbunatatire nivel tensiune zona str. Teius, Barajului, Caracal, Tobosari, Tecuci, Teius (PT1165) | Bucuresti | Bucuresti | 172000 | 172000 | 0 | 0 | 0 | 0 |  |  | 112000 | 112000 |  |  | 60000 | 60000 |  |  | 172000 | 12 | 14333.3333 | 1194.4444 | Imbunatatire nivel tensiune zona str. Teius, Barajului, Caracal, Tobosari, Tecuci, Teius (PT1165)
A2-37-1 | [23 empty] | LES MT luna 07 // PA 1930 10KV CEL 4_LES | RO-DM-81-4539-42222 // 60000047202 // 0 // 300000000102 | 309 | 28 | 7 | 2010 | 44038.4 | 44038.4 |  |  | 44038.4 | 12 | 3669.8667 | 305.8222 | 1529.1111 | 2140.7556
A2-37-2 | [23 empty] | TRANSFORMATOR luna 07 // TRAFO 01 PTAB 4442 | RO-DM-81-4X00-018322 // 110000012031 // 0 // 300000005583 | 309 | 28 | 7 | 2010 | 36630 | 36630 |  |  | 36630 | 16 | 2289.375 | 190.7812 | 953.9062 | 1335.4688
A2-37-3 | [23 empty] | ECHIP. ELECTRICE PT EXCL. PTA luna 07 // Aparataj PTAB 4442 | RO-DM-81-4X00-010574 // 110000012035 // 0 // 300000005585 | 309 | 28 | 7 | 2010 | 65383.56 | 65383.56 |  |  | 65383.56 | 10 | 6538.356 | 544.863 | 2724.315 | 3814.041
A2-37-4 | [23 empty] | Cladire PTAB 4442 | RO-DM-81-4X00-017615 // 60000047220 // 0 // 300000005587 | 309 | 28 | 7 | 2010 | 30000 | 30000 |  |  | 30000 | 24 | 1250 | 104.1667 | 520.8333 | 729.1667
A2-37-5 | [23 empty] | LES JT luna 07 // LES LINIA JT PTAB 4442 | RO-DM-81-4639-014418 // 60000047207 // 0 // 300000005590 | 309 | 28 | 7 | 2010 | 19295.79 | 19295.79 |  |  | 19295.79 | 12 | 1607.9825 | 133.9985 | 669.9927 | 937.9898
A2-38 | Imbunatatire nivel tensiune zona T 1621 str Eclipsei, Oituz, Pechiu Ion | Bucuresti | Bucuresti | 62000 | 62000 | 0 | 0 | 0 | 0 |  |  | 16000 | 16000 |  |  | 46000 | 46000 |  |  | 62000 | 12 | 5166.6667 | 430.5556 | Imbunatatire nivel tensiune zona T 1621 str Eclipsei, Oituz, Pechiu Ion
A2-38-1 | [23 empty] | ECHIP. ELECTRICE PT EXCL. PTA luna 07 // Aparataj PTZ 1621 | RO-DM-81-4X00-010574 // 110000012035 // 0 // 300000000233 | 295 | 14 | 7 | 2010 | 24879.32 | 24879.32 |  |  | 24879.32 | 10 | 2487.932 | 207.3277 | 1036.6383 | 1451.2937
A2-38-2 | [23 empty] | LES JT luna 07 // LES LINIA JT PTZ 1621 | RO-DM-81-4639-014418 // 60000047207 // 0 // 300000003303 | 295 | 14 | 7 | 2010 | 47407.49 | 47407.49 |  |  | 47407.49 | 12 | 3950.6242 | 329.2187 | 1646.0934 | 2304.5308
A2-39 | Inlocuire fideri statia Fundeni | Bucuresti | Bucuresti | 4505000 | 4505000 | 0 | 0 | 0 | 0 |  |  | 4505000 | 4505000 |  |  | 0 | 0 |  |  | 4505000 | 12 | 375416.6667 | 31284.7222 | Inlocuire fideri statia Fundeni
A2-39-1 | [23 empty] | LES MT luna 07 // TIMPURI NOI CEL 5_LES | RO-DM-81-4539-42222 // 60000047202 // 0 // 300000005896 | 327 | 28 | 7 | 2010 | 39194.64 | 39194.64 |  |  | 39194.64 | 12 | 3266.22 | 272.185 | 1360.925 | 1905.295
A2-39-2 | [23 empty] | LES MT luna 07 // TIMPURI NOI CEL 7_LES | RO-DM-81-4539-42222 // 60000047202 // 0 // 300000005898 | 327 | 28 | 7 | 2010 | 97986.6 | 97986.6 |  |  | 97986.6 | 12 | 8165.55 | 680.4625 | 3402.3125 | 4763.2375
A2-39-3 | [23 empty] | LES MT luna 07 // TIMPURI NOI CEL 13_LES | RO-DM-81-4539-42222 // 60000047202 // 0 // 300000005901 | 327 | 28 | 7 | 2010 | 19597.32 | 19597.32 |  |  | 19597.32 | 12 | 1633.11 | 136.0925 | 680.4625 | 952.6475
A2-39-4 | [23 empty] | LES MT luna 07 // TIMPURI NOI CEL 14_LES | RO-DM-81-4539-42222 // 60000047202 // 0 // 300000005902 | 327 | 28 | 7 | 2010 | 19597.32 | 19597.32 |  |  | 19597.32 | 12 | 1633.11 | 136.0925 | 680.4625 | 952.6475
A2-39-5 | [23 empty] | LES MT luna 07 // TIMPURI NOI CEL 23_LES | RO-DM-81-4539-42222 // 60000047202 // 0 // 300000005904 | 327 | 28 | 7 | 2010 | 78389.29 | 78389.29 |  |  | 78389.29 | 12 | 6532.4408 | 544.3701 | 2721.8503 | 3810.5905
A2-39-6 | [23 empty] | LES MT luna 07 // TIMPURI NOI CEL 24_LES | RO-DM-81-4539-42222 // 60000047202 // 0 // 300000005906 | 327 | 28 | 7 | 2010 | 19597.32 | 19597.32 |  |  | 19597.32 | 12 | 1633.11 | 136.0925 | 680.4625 | 952.6475
A2-39-7 | [23 empty] | LES MT luna 07 // TIMPURI NOI CEL 26_LES | RO-DM-81-4539-42222 // 60000047202 // 0 // 300000005908 | 327 | 28 | 7 | 2010 | 39194.64 | 39194.64 |  |  | 39194.64 | 12 | 3266.22 | 272.185 | 1360.925 | 1905.295
A2-39-8 | [23 empty] | LES MT luna 07 // TIMPURI NOI CEL 28_LES | RO-DM-81-4539-42222 // 60000047202 // 0 // 300000005910 | 327 | 28 | 7 | 2010 | 39194.43 | 39194.43 |  |  | 39194.43 | 12 | 3266.2025 | 272.1835 | 1360.9177 | 1905.2848
A2-39-9 | [23 empty] | LES MT luna 10 // FUNDENI CEL AJB 11_LES | RO-DM-81-4539-48306 // 60000047347 // 0 // 300000000374 | 553 | 28 | 10 | 2010 | 118583.72 | 118583.72 |  |  | 118583.72 | 12 | 9881.9767 | 823.4981 | 1646.9961 | 8234.9806
A2-39-10 | [23 empty] | LES MT luna 10 // FUNDENI CEL AJC 5_LES | RO-DM-81-4539-48306 // 60000047347 // 0 // 300000002407 | 553 | 28 | 10 | 2010 | 169802.07 | 169802.07 |  |  | 169802.07 | 12 | 14150.1725 | 1179.181 | 2358.3621 | 11791.8104
A2-39-11 | [23 empty] | LES MT luna 10 // FUNDENI CEL AJB 9_LES | RO-DM-81-4539-48306 // 60000047347 // 0 // 300000002408 | 553 | 28 | 10 | 2010 | 169490.97 | 169490.97 |  |  | 169490.97 | 12 | 14124.2475 | 1177.0206 | 2354.0413 | 11770.2062
A2-39-12 | [23 empty] | LES MT luna 10 // FUNDENI CEL AJA 6_LES | RO-DM-81-4539-48306 // 60000047347 // 0 // 300000002409 | 553 | 28 | 10 | 2010 | 153210.94 | 153210.94 |  |  | 153210.94 | 12 | 12767.5783 | 1063.9649 | 2127.9297 | 10639.6486
A2-39-13 | [23 empty] | LES MT luna 10 // FUNDENI CEL AJA 9_LES | RO-DM-81-4539-48309 // 60000047348 // 0 // 300000002412 | 553 | 28 | 10 | 2010 | 112075.1 | 112075.1 |  |  | 112075.1 | 12 | 9339.5917 | 778.2993 | 1556.5986 | 7782.9931
A2-39-14 | [23 empty] | LES MT luna 10 // FUNDENI CEL AJB 02_LES | RO-DM-81-4539-48306 // 60000047347 // 0 // 300000002413 | 553 | 28 | 10 | 2010 | 144806.71 | 144806.71 |  |  | 144806.71 | 12 | 12067.2258 | 1005.6022 | 2011.2043 | 10056.0215
A2-39-15 | [23 empty] | LES MT luna 10 // FUNDENI CEL AJA 7_LES | RO-DM-81-4539-48306 // 60000047347 // 0 // 300000002414 | 553 | 28 | 10 | 2010 | 177102.55 | 177102.55 |  |  | 177102.55 | 12 | 14758.5458 | 1229.8788 | 2459.7576 | 12298.7882
A2-39-16 | [23 empty] | LES MT luna 10 // FUNDENI CEL AJC 4_LES | RO-DM-81-4539-48306 // 60000047347 // 0 // 300000002415 | 553 | 28 | 10 | 2010 | 89787.11 | 89787.11 |  |  | 89787.11 | 12 | 7482.2592 | 623.5216 | 1247.0432 | 6235.216
A2-39-17 | [23 empty] | LES MT luna 10 // FUNDENI CEL AJA 8_LES | RO-DM-81-4539-48306 // 60000047347 // 0 // 300000002417 | 553 | 28 | 10 | 2010 | 149623.19 | 149623.19 |  |  | 149623.19 | 12 | 12468.5992 | 1039.0499 | 2078.0999 | 10390.4993
A2-39-18 | [23 empty] | LES MT luna 10 // FUNDENI CEL AJB 7_LES | RO-DM-81-4539-48306 // 60000047347 // 0 // 300000002418 | 553 | 28 | 10 | 2010 | 102941.77 | 102941.77 |  |  | 102941.77 | 12 | 8578.4808 | 714.8734 | 1429.7468 | 7148.734
A2-39-19 | [23 empty] | LES MT luna 10 // FUNDENI CEL AJA 3_LES | RO-DM-81-4539-48306 // 60000047347 // 0 // 300000002419 | 553 | 28 | 10 | 2010 | 103351.61 | 103351.61 |  |  | 103351.61 | 12 | 8612.6342 | 717.7195 | 1435.439 | 7177.1951
A2-39-20 | [23 empty] | LES MT luna 10 // FUNDENI CEL AJA 5_LES | RO-DM-81-4539-48306 // 60000047347 // 0 // 300000009990 | 553 | 28 | 10 | 2010 | 318719.6 | 318719.6 |  |  | 318719.6 | 12 | 26559.9667 | 2213.3306 | 4426.6611 | 22133.3056
A2-39-21 | [23 empty] | LES MT luna 11 // FUNDENI CEL AJA 4_LES | RO-DM-81-4539-48320 // 60000047424 // 0 // 300000002405 | 696 | 29 | 11 | 2010 | 117417.82 | 117417.82 |  |  | 117417.82 | 12 | 9784.8183 | 815.4015 | 815.4015 | 8969.4168
A2-39-22 | [23 empty] | LES MT luna 11 // FUNDENI CEL AJB 8_LES | RO-DM-81-4539-48320 // 60000047424 // 0 // 300000002420 | 696 | 29 | 11 | 2010 | 103712.01 | 103712.01 |  |  | 103712.01 | 12 | 8642.6675 | 720.2223 | 720.2223 | 7922.4452
A2-39-23 | [23 empty] | LES MT luna 11 // FUNDENI CEL AJC 8_LES | RO-DM-81-4539-48320 // 60000047424 // 0 // 300000005663 | 696 | 29 | 11 | 2010 | 166014.39 | 166014.39 |  |  | 166014.39 | 12 | 13834.5325 | 1152.8777 | 1152.8777 | 12681.6548
A2-39-24 | [23 empty] | LES MT luna 11 // BANEASA CEL 10_LES | RO-DM-81-4539-48320 // 60000047424 // 0 // 300000008765 | 696 | 29 | 11 | 2010 | 51081.07 | 51081.07 |  |  | 51081.07 | 12 | 4256.7558 | 354.7297 | 354.7297 | 3902.0262
A2-39-25 | [23 empty] | LES MT luna 11 // FUNDENI CEL AJC 4_LES | RO-DM-81-4539-48320 // 60000047424 // 0 // 300000008793 | 696 | 29 | 11 | 2010 | 93875.34 | 93875.34 |  |  | 93875.34 | 12 | 7822.945 | 651.9121 | 651.9121 | 7171.0329
A2-39-26 | [23 empty] | LES MT luna 11 // PA 2650 10KV CEL 27_LES | RO-DM-81-4539-48320 // 60000047424 // 0 // 300000010027 | 696 | 29 | 11 | 2010 | 27678.79 | 27678.79 |  |  | 27678.79 | 12 | 2306.5658 | 192.2138 | 192.2138 | 2114.352
A2-39-27 | [23 empty] | LES MT luna 12 // PAJURA 10 KV CEL 17_LES | RO-DM-81-4539-13703 // 60000047527 // 0 // 300000002551 | 806 | 28 | 12 | 2010 | 67577.6 | 67577.6 |  |  | 67577.6 | 12 | 5631.4667 | 469.2889 | 0 | 5631.4667
A2-39-28 | [23 empty] | LES MT luna 12 // FUNDENI CEL AJB 7_LES | RO-DM-81-4539-13703 // 60000047527 // 0 // 300000008787 | 806 | 28 | 12 | 2010 | 112190.01 | 112190.01 |  |  | 112190.01 | 12 | 9349.1675 | 779.0973 | 0 | 9349.1675
A2-39-29 | [23 empty] | LES MT luna 12 // PA 2650 10KV CEL 27_LES | RO-DM-81-4539-13703 // 60000047527 // 0 // 300000012280 | 806 | 28 | 12 | 2010 | 15705.49 | 15705.49 |  |  | 15705.49 | 12 | 1308.7908 | 109.0659 | 0 | 1308.7908
A2-39-30 | [23 empty] | LES MT luna 12 // FUNDENI CEL AJC 5_LES | RO-DM-81-4539-13703 // 60000047527 // 0 // 300000012281 | 806 | 28 | 12 | 2010 | 27362.28 | 27362.28 |  |  | 27362.28 | 12 | 2280.19 | 190.0158 | 0 | 2280.19
A2-39-31 | [23 empty] | LES MT luna 12 // FUNDENI CEL AJA 6_LES | RO-DM-81-4539-13703 // 60000047527 // 0 // 300000012283 | 806 | 28 | 12 | 2010 | 28602.25 | 28602.25 |  |  | 28602.25 | 12 | 2383.5208 | 198.6267 | 0 | 2383.5208
A2-39-32 | [23 empty] | LES MT luna 12 // FUNDENI CEL AJB 7_LES | RO-DM-81-4539-13703 // 60000047527 // 0 // 300000012284 | 806 | 28 | 12 | 2010 | 41210.64 | 41210.64 |  |  | 41210.64 | 12 | 3434.22 | 286.185 | 0 | 3434.22
A2-40 | Inlocuire fideri statia Pajura | Bucuresti | Bucuresti | 662000 | 662000 | 0 | 0 | 0 | 0 |  |  | 662000 | 662000 |  |  | 0 | 0 |  |  | 662000 | 12 | 55166.6667 | 4597.2222 | Inlocuire fideri statia Pajura
A2-40-1 | [23 empty] | PA 1570 10KV CEL 4_LES | RO-DM-81-4539-32029 // 60000047067 // 0 // 300000000572 | 115 | 30 | 4 | 2010 | 391052.67 | 391052.67 |  |  | 391052.67 | 12 | 32587.7225 | 2715.6435 | 21725.1483 | 10862.5742
A2-40-2 | [23 empty] | PA 2290 10KV CEL 23_LES | RO-DM-81-4539-32029 // 60000047067 // 0 // 300000000573 | 115 | 30 | 4 | 2010 | 339503.49 | 339503.49 |  |  | 339503.49 | 12 | 28291.9575 | 2357.6631 | 18861.305 | 9430.6525
A2-41 | Reamplasare cabluri galerie edilitara bd.Libertatii | Bucuresti | Bucuresti | 3533000 | 3533000 | 0 | 0 | 0 | 0 |  |  | 3533000 | 3533000 |  |  | 0 | 0 |  |  | 3533000 | 12 | 294416.6667 | 24534.7222 | Reamplasare cabluri galerie edilitara bd.Libertatii
A2-41-1 | [23 empty] | LES MT luna 10 // PANDURI CEL 23_LES | RO-DM-81-4539-48306 // 60000047347 // 0 // 300000006595 | 577 | 28 | 10 | 2010 | 21100.79 | 21100.79 |  |  | 21100.79 | 12 | 1758.3992 | 146.5333 | 293.0665 | 1465.3326
A2-41-2 | [23 empty] | LES MT luna 10 // PANDURI CEL 16_LES | RO-DM-81-4539-48306 // 60000047347 // 0 // 300000006597 | 577 | 28 | 10 | 2010 | 87794.88 | 87794.88 |  |  | 87794.88 | 12 | 7316.24 | 609.6867 | 1219.3733 | 6096.8667
A2-41-3 | [23 empty] | LES MT luna 10 // FILARET CEL 8_LES | RO-DM-81-4539-48306 // 60000047347 // 0 // 300000009011 | 577 | 28 | 10 | 2010 | 24865.59 | 24865.59 |  |  | 24865.59 | 12 | 2072.1325 | 172.6777 | 345.3554 | 1726.7771
A2-41-4 | [23 empty] | LES MT luna 10 // FILARET CEL 9_LES | RO-DM-81-4539-48306 // 60000047347 // 0 // 300000009478 | 577 | 28 | 10 | 2010 | 13518 | 13518 |  |  | 13518 | 12 | 1126.5 | 93.875 | 187.75 | 938.75
A2-41-5 | [23 empty] | LES MT luna 10 // FILARET CEL 12_LES | RO-DM-81-4539-48306 // 60000047347 // 0 // 300000009479 | 577 | 28 | 10 | 2010 | 13963.28 | 13963.28 |  |  | 13963.28 | 12 | 1163.6067 | 96.9672 | 193.9344 | 969.6722
A2-41-6 | [23 empty] | LES MT luna 10 // PANDURI CEL 18_LES | RO-DM-81-4539-48306 // 60000047347 // 0 // 300000009657 | 577 | 28 | 10 | 2010 | 36570.01 | 36570.01 |  |  | 36570.01 | 12 | 3047.5008 | 253.9584 | 507.9168 | 2539.584
A2-41-7 | [23 empty] | LES MT luna 10 // PANDURI CEL 18_LES | RO-DM-81-4539-48306 // 60000047347 // 0 // 300000010435 | 577 | 28 | 10 | 2010 | 79070.54 | 79070.54 |  |  | 79070.54 | 12 | 6589.2117 | 549.101 | 1098.2019 | 5491.0097
A2-41-8 | [23 empty] | LES MT luna 11 // PANDURI CEL 22_LES | RO-DM-81-4539-48320 // 60000047424 // 0 // 300000006596 | 702 | 29 | 11 | 2010 | 87002.61 | 87002.61 |  |  | 87002.61 | 12 | 7250.2175 | 604.1848 | 604.1848 | 6646.0327
A2-41-9 | [23 empty] | LES MT luna 11 // PANDURI CEL 14_LES | RO-DM-81-4539-48320 // 60000047424 // 0 // 300000006600 | 702 | 29 | 11 | 2010 | 75944.51 | 75944.51 |  |  | 75944.51 | 12 | 6328.7092 | 527.3924 | 527.3924 | 5801.3167
A2-41-10 | [23 empty] | LES MT luna 11 // FILARET CEL 9_LES | RO-DM-81-4539-48320 // 60000047424 // 0 // 300000009012 | 702 | 29 | 11 | 2010 | 67953.7 | 67953.7 |  |  | 67953.7 | 12 | 5662.8083 | 471.9007 | 471.9007 | 5190.9076
A2-41-11 | [23 empty] | LES MT luna 11 // FILARET CEL 12_LES | RO-DM-81-4539-48320 // 60000047424 // 0 // 300000009013 | 702 | 29 | 11 | 2010 | 71720.86 | 71720.86 |  |  | 71720.86 | 12 | 5976.7383 | 498.0615 | 498.0615 | 5478.6768
A2-41-12 | [23 empty] | LES MT luna 11 // FILARET CEL 1_LES | RO-DM-81-4539-48320 // 60000047424 // 0 // 300000009189 | 702 | 29 | 11 | 2010 | 51164.18 | 51164.18 |  |  | 51164.18 | 12 | 4263.6817 | 355.3068 | 355.3068 | 3908.3749
A2-41-13 | [23 empty] | LES MT luna 11 // FILARET CEL 29_LES | RO-DM-81-4539-48320 // 60000047424 // 0 // 300000009192 | 702 | 29 | 11 | 2010 | 60364.84 | 60364.84 |  |  | 60364.84 | 12 | 5030.4033 | 419.2003 | 419.2003 | 4611.2031
A2-41-14 | [23 empty] | LES MT luna 11 // FILARET CEL 40_LES | RO-DM-81-4539-48320 // 60000047424 // 0 // 300000009222 | 702 | 29 | 11 | 2010 | 123089.51 | 123089.51 |  |  | 123089.51 | 12 | 10257.4592 | 854.7883 | 854.7883 | 9402.6709
A2-41-15 | [23 empty] | LES MT luna 11 // PANDURI CEL 22_LES | RO-DM-81-4539-48320 // 60000047424 // 0 // 300000010280 | 702 | 29 | 11 | 2010 | 86235.38 | 86235.38 |  |  | 86235.38 | 12 | 7186.2817 | 598.8568 | 598.8568 | 6587.4249
A2-41-16 | [23 empty] | LES MT luna 11 // PANDURI CEL 22_LES | RO-DM-81-4539-48320 // 60000047424 // 0 // 300000010283 | 702 | 29 | 11 | 2010 | 43167.1 | 43167.1 |  |  | 43167.1 | 12 | 3597.2583 | 299.7715 | 299.7715 | 3297.4868
A2-41-17 | [23 empty] | LES MT luna 11 // FILARET CEL 18_LES | RO-DM-81-4539-48320 // 60000047424 // 0 // 300000010284 | 702 | 29 | 11 | 2010 | 41729.45 | 41729.45 |  |  | 41729.45 | 12 | 3477.4542 | 289.7878 | 289.7878 | 3187.6663
A2-41-18 | [23 empty] | LES MT luna 11 // PANDURI CEL 18_LES | RO-DM-81-4539-48320 // 60000047424 // 0 // 300000010527 | 702 | 29 | 11 | 2010 | 51681.76 | 51681.76 |  |  | 51681.76 | 12 | 4306.8133 | 358.9011 | 358.9011 | 3947.9122
A2-41-19 | [23 empty] | LES MT luna 11 // PANDURI CEL 23_LES | RO-DM-81-4539-48320 // 60000047424 // 0 // 300000010727 | 702 | 29 | 11 | 2010 | 30878.69 | 30878.69 |  |  | 30878.69 | 12 | 2573.2242 | 214.4353 | 214.4353 | 2358.7888
A2-41-20 | [23 empty] | LES MT luna 11 // PANDURI CEL 18_LES | RO-DM-81-4539-48320 // 60000047424 // 0 // 300000010728 | 702 | 29 | 11 | 2010 | 75521.16 | 75521.16 |  |  | 75521.16 | 12 | 6293.43 | 524.4525 | 524.4525 | 5768.9775
A2-41-21 | [23 empty] | LES MT luna 11 // PANDURI CEL 18_LES | RO-DM-81-4539-48320 // 60000047424 // 0 // 300000010730 | 702 | 29 | 11 | 2010 | 27870.64 | 27870.64 |  |  | 27870.64 | 12 | 2322.5533 | 193.5461 | 193.5461 | 2129.0072
A2-41-22 | [23 empty] | LES MT luna 11 // PANDURI CEL 1_LES | RO-DM-81-4539-48320 // 60000047424 // 0 // 300000010995 | 702 | 29 | 11 | 2010 | 86961.92 | 86961.92 |  |  | 86961.92 | 12 | 7246.8267 | 603.9022 | 603.9022 | 6642.9244
A2-41-23 | [23 empty] | LES MT luna 11 // PANDURI CEL 23_LES | RO-DM-81-4539-48320 // 60000047424 // 0 // 300000011097 | 702 | 29 | 11 | 2010 | 1854 | 1854 |  |  | 1854 | 12 | 154.5 | 12.875 | 12.875 | 141.625
A2-41-24 | [23 empty] | LES MT luna 11 // FILARET CEL 8_LES | RO-DM-81-4539-48320 // 60000047424 // 0 // 300000011106 | 702 | 29 | 11 | 2010 | 77128.61 | 77128.61 |  |  | 77128.61 | 12 | 6427.3842 | 535.6153 | 535.6153 | 5891.7688
A2-41-25 | [23 empty] | LES MT luna 12 // PANDURI CEL 6_LES | RO-DM-81-4539-13703 // 60000047527 // 0 // 300000006592 | 838 | 28 | 12 | 2010 | 47016.72 | 47016.72 |  |  | 47016.72 | 12 | 3918.06 | 326.505 | 0 | 3918.06
A2-41-26 | [23 empty] | LES MT luna 12 // PANDURI CEL 26_LES | RO-DM-81-4539-13703 // 60000047527 // 0 // 300000006602 | 838 | 28 | 12 | 2010 | 24414.68 | 24414.68 |  |  | 24414.68 | 12 | 2034.5567 | 169.5464 | 0 | 2034.5567
A2-41-27 | [23 empty] | LES MT luna 12 // FILARET CEL 31_LES | RO-DM-81-4539-13703 // 60000047527 // 0 // 300000009680 | 838 | 28 | 12 | 2010 | 114009.03 | 114009.03 |  |  | 114009.03 | 12 | 9500.7525 | 791.7294 | 0 | 9500.7525
A2-41-28 | [23 empty] | LES MT luna 12 // FILARET CEL 48_LES | RO-DM-81-4539-13703 // 60000047527 // 0 // 300000009682 | 838 | 28 | 12 | 2010 | 111711.53 | 111711.53 |  |  | 111711.53 | 12 | 9309.2942 | 775.7745 | 0 | 9309.2942
A2-41-29 | [23 empty] | LES MT luna 12 // PANDURI CEL 19_LES | RO-DM-81-4539-13703 // 60000047527 // 0 // 300000010996 | 838 | 28 | 12 | 2010 | 117512.97 | 117512.97 |  |  | 117512.97 | 12 | 9792.7475 | 816.0623 | 0 | 9792.7475
A2-41-30 | [23 empty] | LES MT luna 12 // FILARET CEL 6_LES | RO-DM-81-4539-13703 // 60000047527 // 0 // 300000011101 | 838 | 28 | 12 | 2010 | 25004.78 | 25004.78 |  |  | 25004.78 | 12 | 2083.7317 | 173.6443 | 0 | 2083.7317
A2-41-31 | [23 empty] | LES MT luna 12 // FILARET CEL 40_LES | RO-DM-81-4539-13703 // 60000047527 // 0 // 300000011102 | 838 | 28 | 12 | 2010 | 39029.63 | 39029.63 |  |  | 39029.63 | 12 | 3252.4692 | 271.0391 | 0 | 3252.4692
A2-41-32 | [23 empty] | LES MT luna 12 // FILARET CEL 36_LES | RO-DM-81-4539-13703 // 60000047527 // 0 // 300000011104 | 838 | 28 | 12 | 2010 | 31760.65 | 31760.65 |  |  | 31760.65 | 12 | 2646.7208 | 220.5601 | 0 | 2646.7208
A2-41-33 | [23 empty] | LES MT luna 12 // FILARET CEL 34_LES | RO-DM-81-4539-13703 // 60000047527 // 0 // 300000011105 | 838 | 28 | 12 | 2010 | 50745.43 | 50745.43 |  |  | 50745.43 | 12 | 4228.7858 | 352.3988 | 0 | 4228.7858
A2-41-34 | [23 empty] | LES MT luna 12 // FILARET CEL 21_LES | RO-DM-81-4539-13703 // 60000047527 // 0 // 300000011212 | 838 | 28 | 12 | 2010 | 53405.39 | 53405.39 |  |  | 53405.39 | 12 | 4450.4492 | 370.8708 | 0 | 4450.4492
A2-41-35 | [23 empty] | LES MT luna 12 // PANDURI CEL 16_LES | RO-DM-81-4539-13703 // 60000047527 // 0 // 300000011213 | 838 | 28 | 12 | 2010 | 16742.72 | 16742.72 |  |  | 16742.72 | 12 | 1395.2267 | 116.2689 | 0 | 1395.2267
A2-41-36 | [23 empty] | LES MT luna 12 // PANDURI CEL 2_LES | RO-DM-81-4539-13703 // 60000047527 // 0 // 300000012545 | 838 | 28 | 12 | 2010 | 39344.1 | 39344.1 |  |  | 39344.1 | 12 | 3278.675 | 273.2229 | 0 | 3278.675
A2-41-37 | [23 empty] | LES MT luna 12 // FILARET CEL 1_LES | RO-DM-81-4539-13703 // 60000047527 // 0 // 300000012547 | 838 | 28 | 12 | 2010 | 45198.87 | 45198.87 |  |  | 45198.87 | 12 | 3766.5725 | 313.881 | 0 | 3766.5725
A2-41-38 | [23 empty] | LES MT luna 12 // PANDURI CEL 23_LES | RO-DM-81-4539-13703 // 60000047527 // 0 // 300000012548 | 838 | 28 | 12 | 2010 | 24244.61 | 24244.61 |  |  | 24244.61 | 12 | 2020.3842 | 168.3653 | 0 | 2020.3842
A2-41-39 | [23 empty] | LES MT luna 12 // FILARET CEL 40_LES | RO-DM-81-4539-13703 // 60000047527 // 0 // 300000012549 | 838 | 28 | 12 | 2010 | 13745.39 | 13745.39 |  |  | 13745.39 | 12 | 1145.4492 | 95.4541 | 0 | 1145.4492
A2-42 | Racord retea 20kV la statia INCREST | Bucuresti | Bucuresti | 1722000 | 1722000 | 0 | 0 | 0 | 0 |  |  | 1722000 | 1722000 |  |  | 0 | 0 |  |  | 1722000 | 12 | 143500 | 11958.3333 | Racord retea 20kV la statia INCREST
A2-43 | Imbunatatire nivel tensiune zona afer. PA 368, 498 str.Brandusei, Tractorului, N.Grigorescu | Bucuresti | Bucuresti | 795000 | 795000 | 0 | 0 | 0 | 0 |  |  | 510000 | 510000 |  |  | 285000 | 285000 |  |  | 795000 | 12 | 66250 | 5520.8333 | Imbunatatire nivel tensiune zona afer. PA 368, 498 str.Brandusei, Tractorului, N.Grigorescu
A2-43-1 | [23 empty] | LES MT luna 12 // PA 498 10KV CEL 19_LES | RO-DM-81-4539-13703 // 60000047527 // 0 // 300000012416 | 914 | 28 | 12 | 2010 | 299042.4 | 299042.4 |  |  | 299042.4 | 12 | 24920.2 | 2076.6833 | 0 | 24920.2
A2-43-2 | [23 empty] | ECHIP. ELECTRICE PT EXCL. PTA luna 12 // Aparataj PTAB NOU PROIECT 913/50537 | RO-DM-81-4X00-014075 // 110000012909 // 0 // 300000012646 | 914 | 28 | 12 | 2010 | 71839.82 | 71839.82 |  |  | 71839.82 | 10 | 7183.982 | 598.6652 | 0 | 7183.982
A2-43-3 | [23 empty] | LES JT luna 12 // LES LINIA JT PTAB NOU PROIECT 913/50537 | RO-DM-81-4639-014463 // 60000047524 // 0 // 300000012647 | 914 | 28 | 12 | 2010 | 27601.87 | 27601.87 |  |  | 27601.87 | 12 | 2300.1558 | 191.6797 | 0 | 2300.1558
A2-43-4 | [23 empty] | LES MT luna 11 // PA 498 10KV CEL 6_LES | RO-DM-81-4539-48320 // 60000047424 // 0 // 300000000015 | 776 | 29 | 11 | 2010 | 245281.27 | 245281.27 |  |  | 245281.27 | 12 | 20440.1058 | 1703.3422 | 1703.3422 | 18736.7637
A2-43-5 | [23 empty] | ECHIP. ELECTRICE PT EXCL. PTA luna 11 // Aparataj PTAB NOU PROIECT 913/50537 | RO-DM-81-4X00-011156 // 110000012436 // 0 // 300000010444 | 776 | 29 | 11 | 2010 | 36123.55 | 36123.55 |  |  | 36123.55 | 10 | 3612.355 | 301.0296 | 301.0296 | 3311.3254
A2-43-6 | [23 empty] | TRANSFORMATOR luna 11 // TRAFO 01 PTAB NOU PROIECT 913/50537 | RO-DM-81-4X00-017275 // 110000012437 // 0 // 300000010445 | 776 | 29 | 11 | 2010 | 32400.96 | 32400.96 |  |  | 32400.96 | 16 | 2025.06 | 168.755 | 168.755 | 1856.305
A2-43-7 | [23 empty] | LES JT luna 11 // LES LINIA JT PTAB NOU PROIECT 913/50537 | RO-DM-81-4639-016487 // 60000047436 // 0 // 300000010628 | 776 | 29 | 11 | 2010 | 58043.25 | 58043.25 |  |  | 58043.25 | 12 | 4836.9375 | 403.0781 | 403.0781 | 4433.8594
A2-43-8 | [23 empty] | LES MT luna 07 // PA 498 10KV CEL 6_LES | RO-DM-81-4539-42222 // 60000047202 // 0 // 300000002633 | 313 | 28 | 7 | 2010 | 138571.8 | 138571.8 |  |  | 138571.8 | 12 | 11547.65 | 962.3042 | 4811.5208 | 6736.1292
A2-43-9 | [23 empty] | ECHIP. ELECTRICE PT EXCL. PTA luna 07 // Aparataj PTAB 4444 | RO-DM-81-4X00-010574 // 110000012035 // 0 // 300000004989 | 313 | 28 | 7 | 2010 | 33025.01 | 33025.01 |  |  | 33025.01 | 10 | 3302.501 | 275.2084 | 1376.0421 | 1926.4589
A2-43-10 | [23 empty] | LES JT luna 07 // LES LINIA JT PTAB 4444 | RO-DM-81-4639-014418 // 60000047207 // 0 // 300000004990 | 313 | 28 | 7 | 2010 | 12434.09 | 12434.09 |  |  | 12434.09 | 12 | 1036.1742 | 86.3478 | 431.7392 | 604.4349
A2-43-11 | [23 empty] | TRANSFORMATOR luna 07 // TRAFO 01 PTAB 4444 | RO-DM-81-4X00-018322 // 110000012031 // 0 // 300000005792 | 313 | 28 | 7 | 2010 | 48476.07 | 48476.07 |  |  | 48476.07 | 16 | 3029.7544 | 252.4795 | 1262.3977 | 1767.3567
A2-43-12 | [23 empty] | LES MT luna 09 // PA 498 10KV CEL 6_LES | RO-DM-81-4539-32001 // 60000047303 // 0 // 300000008060 | 424 | 20 | 9 | 2010 | 9092.31 | 9092.31 |  |  | 9092.31 | 12 | 757.6925 | 63.141 | 189.4231 | 568.2694
A2-43-13 | [23 empty] | LES JT luna 09 // LES LINIA JT PTAB 4444 | RO-DM-81-4639-010467 // 60000047299 // 0 // 300000008061 | 424 | 20 | 9 | 2010 | 850.32 | 850.32 |  |  | 850.32 | 12 | 70.86 | 5.905 | 17.715 | 53.145
A2-44 | Imbunatatire nivel tensiune zona str.Gilaului, Binelui,Teius, Principatele Unite sector 5 | Bucuresti | Bucuresti | 2870000 | 2870000 | 0 | 0 | 0 | 0 |  |  | 1020000 | 1020000 |  |  | 1850000 | 1850000 |  |  | 2870000 | 12 | 239166.6667 | 19930.5556 | Imbunatatire nivel tensiune zona str.Gilaului, Binelui,Teius, Principatele Unite sector 5
A2-44-1 | [23 empty] | LES LINIA JT PTAB 4412 | RO-DM-81-4639-013766 // 60000047068 // 0 // 300000001326 | 133 | 30 | 4 | 2010 | 28400 | 28400 |  |  | 28400 | 12 | 2366.6667 | 197.2222 | 1577.7778 | 788.8889
A2-44-2 | [23 empty] | Cladire PTAB 4440 | RO-DM-81-4X00-016489 // 60000047075 // 0 // 300000003815 | 228 | 9 | 6 | 2010 | 38472.74 | 38472.74 |  |  | 38472.74 | 24 | 1603.0308 | 133.5859 | 801.5154 | 801.5154
A2-44-3 | [23 empty] | Aparataj PTAB 4440 | RO-DM-81-4X00-011447 // 110000011941 // 0 // 300000003816 | 228 | 9 | 6 | 2010 | 114673.46 | 114673.46 |  |  | 114673.46 | 10 | 11467.346 | 955.6122 | 5733.673 | 5733.673
A2-44-4 | [23 empty] | LES LINIA JT PTAB 4440 | RO-DM-81-4639-013766 // 60000047068 // 0 // 300000003817 | 228 | 9 | 6 | 2010 | 41320.24 | 41320.24 |  |  | 41320.24 | 12 | 3443.3533 | 286.9461 | 1721.6767 | 1721.6767
A2-44-5 | [23 empty] | JILAVA CEL 27_LES | RO-DM-81-4539-32029 // 60000047067 // 0 // 300000003820 | 228 | 9 | 6 | 2010 | 5455.87 | 5455.87 |  |  | 5455.87 | 12 | 454.6558 | 37.888 | 227.3279 | 227.3279
A2-44-6 | [23 empty] | Cladire PTZ 1621 | RO-DM-81-4X00-016185 // 60000047076 // 0 // 300000000270 | 230 | 9 | 6 | 2010 | 41577.05 | 41577.05 |  |  | 41577.05 | 24 | 1732.3771 | 144.3648 | 866.1885 | 866.1885
A2-44-7 | [23 empty] | Aparataj PTZ 1621 | RO-DM-81-4X00-011447 // 110000011941 // 0 // 300000000252 | 230 | 9 | 6 | 2010 | 56559 | 56559 |  |  | 56559 | 10 | 5655.9 | 471.325 | 2827.95 | 2827.95
A2-44-8 | [23 empty] | Aparataj PTAB 4430 | RO-DM-81-4X00-011447 // 110000011941 // 0 // 300000003823 | 230 | 9 | 6 | 2010 | 22013.21 | 22013.21 |  |  | 22013.21 | 10 | 2201.321 | 183.4434 | 1100.6605 | 1100.6605
A2-44-9 | [23 empty] | LES LINIA JT PTZ 1621 | RO-DM-81-4639-013766 // 60000047068 // 0 // 300000000272 | 230 | 9 | 6 | 2010 | 96137.16 | 96137.16 |  |  | 96137.16 | 12 | 8011.43 | 667.6192 | 4005.715 | 4005.715
A2-44-10 | [23 empty] | PA 128 10KV CEL 3_LES | RO-DM-81-4539-32029 // 60000047067 // 0 // 300000000611 | 230 | 9 | 6 | 2010 | 54833.74 | 54833.74 |  |  | 54833.74 | 12 | 4569.4783 | 380.7899 | 2284.7392 | 2284.7392
A2-44-11 | [23 empty] | PA 2140 10KV CEL 5_LES | RO-DM-81-4539-32029 // 60000047067 // 0 // 300000000271 | 230 | 9 | 6 | 2010 | 112918.8 | 112918.8 |  |  | 112918.8 | 12 | 9409.9 | 784.1583 | 4704.95 | 4704.95
A2-44-12 | [23 empty] | LES LINIA JT PTZ 2136 | RO-DM-81-4639-013766 // 60000047068 // 0 // 300000004057 | 230 | 9 | 6 | 2010 | 61796.78 | 61796.78 |  |  | 61796.78 | 12 | 5149.7317 | 429.1443 | 2574.8658 | 2574.8658
A2-44-13 | [23 empty] | TRAFO 01 PTZ 2136 | RO-DM-81-4X00-013766 // 110000011942 // 0 // 300000004058 | 230 | 9 | 6 | 2010 | 13821.61 | 13821.61 |  |  | 13821.61 | 16 | 863.8506 | 71.9876 | 431.9253 | 431.9253
A2-44-14 | [23 empty] | LES LINIA JT PTS 2284 | RO-DM-81-4639-013766 // 60000047068 // 0 // 300000004055 | 230 | 9 | 6 | 2010 | 49623.38 | 49623.38 |  |  | 49623.38 | 12 | 4135.2817 | 344.6068 | 2067.6408 | 2067.6408
A2-44-15 | [23 empty] | TRAFO 01 PTS 2284 | RO-DM-81-4X00-013766 // 110000011942 // 0 // 300000004056 | 230 | 9 | 6 | 2010 | 24673.99 | 24673.99 |  |  | 24673.99 | 16 | 1542.1244 | 128.5104 | 771.0622 | 771.0622
A2-44-16 | [23 empty] | LES LINIA JT PTZ 1961 | RO-DM-81-4639-013766 // 60000047068 // 0 // 300000004049 | 230 | 9 | 6 | 2010 | 3862.3 | 3862.3 |  |  | 3862.3 | 12 | 321.8583 | 26.8215 | 160.9292 | 160.9292
A2-44-17 | [23 empty] | FILARET CEL 21_LES | RO-DM-81-4539-32029 // 60000047067 // 0 // 300000004555 | 135 | 30 | 4 | 2010 | 45694.8 | 45694.8 |  |  | 45694.8 | 12 | 3807.9 | 317.325 | 2538.6 | 1269.3
A2-44-18 | [23 empty] | LES LINIA JT PTAB 4411 | RO-DM-81-4639-013766 // 60000047068 // 0 // 300000004556 | 135 | 30 | 4 | 2010 | 43257.74 | 43257.74 |  |  | 43257.74 | 12 | 3604.8117 | 300.401 | 2403.2078 | 1201.6039
A2-44-19 | [23 empty] | Cladire PTAB 4411 | RO-DM-81-4X00-016481 // 60000047077 // 0 // 300000000612 | 135 | 30 | 4 | 2010 | 40160 | 40160 |  |  | 40160 | 40 | 1004 | 83.6667 | 669.3333 | 334.6667
A2-44-20 | [23 empty] | Aparataj PTAB 4411 | RO-DM-81-4X00-011447 // 110000011941 // 0 // 300000000613 | 135 | 30 | 4 | 2010 | 81699.51 | 81699.51 |  |  | 81699.51 | 10 | 8169.951 | 680.8293 | 5446.634 | 2723.317
A2-44-21 | [23 empty] | TRAFO 01 PTAB 4411 | RO-DM-81-4X00-013766 // 110000011942 // 0 // 300000000614 | 135 | 30 | 4 | 2010 | 34202 | 34202 |  |  | 34202 | 16 | 2137.625 | 178.1354 | 1425.0833 | 712.5417
A2-44-22 | [23 empty] | Cladire PTAB 4412 | RO-DM-81-4X00-016480 // 60000047078 // 0 // 300000000608 | 133 | 30 | 4 | 2010 | 40160 | 40160 |  |  | 40160 | 40 | 1004 | 83.6667 | 669.3333 | 334.6667
A2-44-23 | [23 empty] | Aparataj PTAB 4412 | RO-DM-81-4X00-011447 // 110000011941 // 0 // 300000000609 | 133 | 30 | 4 | 2010 | 78092.32 | 78092.32 |  |  | 78092.32 | 10 | 7809.232 | 650.7693 | 5206.1547 | 2603.0773
A2-44-24 | [23 empty] | TRAFO 01 PTAB 4412 | RO-DM-81-4X00-013766 // 110000011942 // 0 // 300000000610 | 133 | 30 | 4 | 2010 | 34202 | 34202 |  |  | 34202 | 16 | 2137.625 | 178.1354 | 1425.0833 | 712.5417
A2-44-25 | [23 empty] | LES LINIA JT PTAB 4412 | RO-DM-81-4639-013766 // 60000047068 // 0 // 300000004554 | 133 | 30 | 4 | 2010 | 2317.38 | 2317.38 |  |  | 2317.38 | 12 | 193.115 | 16.0929 | 128.7433 | 64.3717
A2-44-26 | [23 empty] | Cladire PTZ 525 | RO-DM-81-4X00-017458 // 60000047079 // 0 // 300000002402 | 230 | 9 | 6 | 2010 | 10000 | 10000 |  |  | 10000 | 24 | 416.6667 | 34.7222 | 208.3333 | 208.3333
A2-44-27 | [23 empty] | Aparataj PTZ 525 | RO-DM-81-4X00-011447 // 110000011941 // 0 // 300000002401 | 230 | 9 | 6 | 2010 | 89454.43 | 89454.43 |  |  | 89454.43 | 10 | 8945.443 | 745.4536 | 4472.7215 | 4472.7215
A2-44-28 | [23 empty] | LES LINIA JT PTZ 525 | RO-DM-81-4639-013766 // 60000047068 // 0 // 300000002403 | 230 | 9 | 6 | 2010 | 29639.69 | 29639.69 |  |  | 29639.69 | 12 | 2469.9742 | 205.8312 | 1234.9871 | 1234.9871
A2-44-29 | [23 empty] | PA 1680 6KV CEL 6_LES | RO-DM-81-4539-32029 // 60000047067 // 0 // 300000002399 | 230 | 9 | 6 | 2010 | 119748.26 | 119748.26 |  |  | 119748.26 | 12 | 9979.0217 | 831.5851 | 4989.5108 | 4989.5108
A2-44-30 | [23 empty] | LES JT luna 10 // LES LINIA JT PAZ 2120 EMIL RACOVITA | RO-DM-81-4639-016023 // 60000047352 // 0 // 300000004041 | 565 | 28 | 10 | 2010 | 19849.93 | 19849.93 |  |  | 19849.93 | 12 | 1654.1608 | 137.8467 | 275.6935 | 1378.4674
A2-44-31 | [23 empty] | LES JT luna 10 // LES LINIA JT PTZ 1628 | RO-DM-81-4639-016023 // 60000047352 // 0 // 300000004044 | 565 | 28 | 10 | 2010 | 50523.06 | 50523.06 |  |  | 50523.06 | 12 | 4210.255 | 350.8546 | 701.7092 | 3508.5458
A2-44-32 | [23 empty] | LES JT luna 10 // LES LINIA JT PTZ 2722 | RO-DM-81-4639-016023 // 60000047352 // 0 // 300000004046 | 565 | 28 | 10 | 2010 | 19991.42 | 19991.42 |  |  | 19991.42 | 12 | 1665.9517 | 138.8293 | 277.6586 | 1388.2931
A2-44-33 | [23 empty] | LES JT luna 10 // LES LINIA JT PTZ 2388 | RO-DM-81-4639-016023 // 60000047352 // 0 // 300000004047 | 565 | 28 | 10 | 2010 | 71803.27 | 71803.27 |  |  | 71803.27 | 12 | 5983.6058 | 498.6338 | 997.2676 | 4986.3382
A2-44-34 | [23 empty] | ECHIP. ELECTRICE PT EXCL. PTA luna 10 // Aparataj PTZ 2722 | RO-DM-81-4X00-010865 // 110000012182 // 0 // 300000007120 | 565 | 28 | 10 | 2010 | 7485.34 | 7485.34 |  |  | 7485.34 | 10 | 748.534 | 62.3778 | 124.7557 | 623.7783
A2-44-35 | [23 empty] | ECHIP. ELECTRICE PT EXCL. PTA luna 11 // Aparataj PTAB 4438 | RO-DM-81-4X00-011156 // 110000012436 // 0 // 300000003822 | 700 | 29 | 11 | 2010 | 24148.1 | 24148.1 |  |  | 24148.1 | 10 | 2414.81 | 201.2342 | 201.2342 | 2213.5758
A2-44-36 | [23 empty] | LEA JT CONDUCTOR IZOLAT luna 11 // LEA preiz LINIA JT PTZ 1628 | RO-DM-81-4629-017110 // 60000047437 // 0 // 300000004045 | 700 | 29 | 11 | 2010 | 5576.05 | 5576.05 |  |  | 5576.05 | 32 | 174.2516 | 14.521 | 14.521 | 159.7306
A2-44-37 | [23 empty] | LES JT luna 11 // LES LINIA JT PTZ 507 | RO-DM-81-4639-016487 // 60000047436 // 0 // 300000004051 | 700 | 29 | 11 | 2010 | 34476.65 | 34476.65 |  |  | 34476.65 | 12 | 2873.0542 | 239.4212 | 239.4212 | 2633.633
A2-44-38 | [23 empty] | TRANSFORMATOR luna 11 // TRAFO 01 PTAB 4438 | RO-DM-81-4X00-017275 // 110000012437 // 0 // 300000004065 | 700 | 29 | 11 | 2010 | 38242.93 | 38242.93 |  |  | 38242.93 | 16 | 2390.1831 | 199.1819 | 199.1819 | 2191.0012
A2-44-39 | [23 empty] | ECHIP. ELECTRICE PT EXCL. PTA luna 11 // Aparataj PTZ 1499 | RO-DM-81-4X00-011156 // 110000012436 // 0 // 300000006465 | 700 | 29 | 11 | 2010 | 534.16 | 534.16 |  |  | 534.16 | 10 | 53.416 | 4.4513 | 4.4513 | 48.9647
A2-44-40 | [23 empty] | ECHIP. ELECTRICE PT EXCL. PTA luna 11 // Aparataj PTZ 507 | RO-DM-81-4X00-011156 // 110000012436 // 0 // 300000006466 | 700 | 29 | 11 | 2010 | 364.08 | 364.08 |  |  | 364.08 | 10 | 36.408 | 3.034 | 3.034 | 33.374
A2-44-41 | [23 empty] | ECHIP. ELECTRICE PT EXCL. PTA luna 11 // Aparataj PTZ 1628 | RO-DM-81-4X00-011156 // 110000012436 // 0 // 300000007117 | 700 | 29 | 11 | 2010 | 981.32 | 981.32 |  |  | 981.32 | 10 | 98.132 | 8.1777 | 8.1777 | 89.9543
A2-44-42 | [23 empty] | ECHIP. ELECTRICE PT EXCL. PTA luna 11 // Aparataj PTZ 2388 | RO-DM-81-4X00-011156 // 110000012436 // 0 // 300000007122 | 700 | 29 | 11 | 2010 | 4094.9 | 4094.9 |  |  | 4094.9 | 10 | 409.49 | 34.1242 | 34.1242 | 375.3658
A2-44-43 | [23 empty] | LES JT luna 11 // LES LINIA JT PTZ 1499 | RO-DM-81-4639-016487 // 60000047436 // 0 // 300000009809 | 700 | 29 | 11 | 2010 | 798.24 | 798.24 |  |  | 798.24 | 12 | 66.52 | 5.5433 | 5.5433 | 60.9767
A2-44-44 | [23 empty] | LES JT luna 11 // LES LINIA JT PTAB 4438 | RO-DM-81-4639-016487 // 60000047436 // 0 // 300000010815 | 700 | 29 | 11 | 2010 | 271.67 | 271.67 |  |  | 271.67 | 12 | 22.6392 | 1.8866 | 1.8866 | 20.7526
A2-44-45 | [23 empty] | LES JT luna 12 // LES LINIA JT PTZ 850 | RO-DM-81-4639-014463 // 60000047524 // 0 // 300000004048 | 832 | 28 | 12 | 2010 | 26792.44 | 26792.44 |  |  | 26792.44 | 12 | 2232.7033 | 186.0586 | 0 | 2232.7033
A2-44-46 | [23 empty] | LES JT luna 12 // LES LINIA JT PTZ 3951 | RO-DM-81-4639-014463 // 60000047524 // 0 // 300000004052 | 832 | 28 | 12 | 2010 | 421107.45 | 421107.45 |  |  | 421107.45 | 12 | 35092.2875 | 2924.3573 | 0 | 35092.2875
A2-44-47 | [23 empty] | LES JT luna 12 // LES LINIA JT PTZ 1772 | RO-DM-81-4639-014463 // 60000047524 // 0 // 300000004053 | 832 | 28 | 12 | 2010 | 24475.04 | 24475.04 |  |  | 24475.04 | 12 | 2039.5867 | 169.9656 | 0 | 2039.5867
A2-44-48 | [23 empty] | LES JT luna 12 // LES LINIA JT PTZ 830 | RO-DM-81-4639-014463 // 60000047524 // 0 // 300000004054 | 832 | 28 | 12 | 2010 | 24595.94 | 24595.94 |  |  | 24595.94 | 12 | 2049.6617 | 170.8051 | 0 | 2049.6617
A2-44-49 | [23 empty] | LES MT luna 12 // PA 1795 10KV CEL 5_LES | RO-DM-81-4539-13703 // 60000047527 // 0 // 300000012807 | 832 | 28 | 12 | 2010 | 75599.09 | 75599.09 |  |  | 75599.09 | 12 | 6299.9242 | 524.9937 | 0 | 6299.9242
A2-44-50 | [23 empty] | ECHIP. ELECTRICE PT EXCL. PTA luna 12 // Aparataj PTAB NOU PROIECT 913/50204 POIE | RO-DM-81-4X00-014075 // 110000012909 // 0 // 300000012809 | 832 | 28 | 12 | 2010 | 12506.26 | 12506.26 |  |  | 12506.26 | 10 | 1250.626 | 104.2188 | 0 | 1250.626
A2-44-51 | [23 empty] | LES JT luna 12 // LES LINIA JT PTAB NOU PROIECT 913/50204 | RO-DM-81-4639-014463 // 60000047524 // 0 // 300000012810 | 832 | 28 | 12 | 2010 | 29819.88 | 29819.88 |  |  | 29819.88 | 12 | 2484.99 | 207.0825 | 0 | 2484.99
A2-45 | Imbunatatire nivel tensiune str. Craiovei, Frasinului, Giulesti | Bucuresti | Bucuresti | 110000 | 110000 | 0 | 0 | 0 | 0 |  |  | 80000 | 80000 |  |  | 30000 | 30000 |  |  | 110000 | 12 | 9166.6667 | 763.8889 | Imbunatatire nivel tensiune str. Craiovei, Frasinului, Giulesti
A2-45-1 | [23 empty] | LES DE DISTRIB PT4378-T1236 | 138742 // 60000046503 // 0 | 13 | 24 | 2 | 2010 | 3056.12 | 3056.12 |  |  | 3056.12 | 12 | 254.6767 | 21.2231 | 212.2306 | 42.4461
A2-45-2 | [23 empty] | LES DE DISTRIB PT4378-PA 1070 | 138741 // 60000046502 // 0 | 13 | 24 | 2 | 2010 | 3056.13 | 3056.13 |  |  | 3056.13 | 12 | 254.6775 | 21.2231 | 212.2312 | 42.4462
A2-45-3 | [23 empty] | LES IL PARTIC ZONA T4378-GIULESTI | 138743 // 60000046505 // 0 | 13 | 24 | 2 | 2010 | 6066.43 | 6066.43 |  |  | 6066.43 | 12 | 505.5358 | 42.128 | 421.2799 | 84.256
A2-45-4 | [23 empty] | TRAFO PUTERE S:B133591 400KVA 10/20/0,4KV PT4378 | 216117 // 110000011630 // 0 | 13 | 24 | 2 | 2010 | 33416.74 | 33416.74 |  |  | 33416.74 | 16 | 2088.5462 | 174.0455 | 1740.4552 | 348.091
A2-45-5 | [23 empty] | ANVELOPA DIN BETON PT 4378 | 138744 // 60000046506 // 0 | 13 | 24 | 2 | 2010 | 35000 | 35000 |  |  | 35000 | 24 | 1458.3333 | 121.5278 | 1215.2778 | 243.0556
A2-45-6 | [23 empty] | GRUP CELULE IN MODUL 2LINIE+1TRAFO | 216116 // 110000011629 // 0 | 13 | 24 | 2 | 2010 | 45734.73 | 45734.73 |  |  | 45734.73 | 12 | 3811.2275 | 317.6023 | 3176.0229 | 635.2046
A2-45-7 | [23 empty] | LES MT luna 12 // PA 1070 10KV CEL 3_LES | RO-DM-81-4539-13703 // 60000047527 // 0 // 300000010510 | 814 | 28 | 12 | 2010 | 27751.97 | 27751.97 |  |  | 27751.97 | 12 | 2312.6642 | 192.722 | 0 | 2312.6642
A2-45-8 | [23 empty] | LES JT luna 12 // LES LINIA JT PTAB 4378 | RO-DM-81-4639-014463 // 60000047524 // 0 // 300000010511 | 814 | 28 | 12 | 2010 | 8031.79 | 8031.79 |  |  | 8031.79 | 12 | 669.3158 | 55.7763 | 0 | 669.3158
A2-46 | Imbunatatire nivel tensiune zona T 1192 com.Dobroiesti sat Fundeni | Bucuresti | Bucuresti | 326000 | 326000 | 0 | 0 | 0 | 0 |  |  | 226000 | 226000 |  |  | 100000 | 100000 |  |  | 326000 | 12 | 27166.6667 | 2263.8889 | Imbunatatire nivel tensiune zona T 1192 com.Dobroiesti sat Fundeni
A2-46-1 | [23 empty] | LES MT luna 10 // FUNDENI CEL AJC 02_LES | RO-DM-81-4539-48306 // 60000047347 // 0 // 300000000120 | 496 | 28 | 10 | 2010 | 126059.24 | 126059.24 |  |  | 126059.24 | 12 | 10504.9367 | 875.4114 | 1750.8228 | 8754.1139
A2-46-2 | [23 empty] | Cladire PTAB NOU 913/50274 | RO-DM-81-4X00-013778 // 60000047360 // 0 // 300000002804 | 496 | 28 | 10 | 2010 | 30000 | 30000 |  |  | 30000 | 24 | 1250 | 104.1667 | 208.3333 | 1041.6667
A2-46-3 | [23 empty] | ECHIP. ELECTRICE PT EXCL. PTA luna 10 // Aparataj PTAB NOU 913/50274 | RO-DM-81-4X00-010865 // 110000012182 // 0 // 300000002805 | 496 | 28 | 10 | 2010 | 89758.16 | 89758.16 |  |  | 89758.16 | 10 | 8975.816 | 747.9847 | 1495.9693 | 7479.8467
A2-46-4 | [23 empty] | TRANSFORMATOR luna 10 // TRAFO 01 PTAB NOU 913/50274 | RO-DM-81-4X00-014466 // 110000012185 // 0 // 300000002869 | 496 | 28 | 10 | 2010 | 32400 | 32400 |  |  | 32400 | 16 | 2025 | 168.75 | 337.5 | 1687.5
A2-46-5 | [23 empty] | TRANSFORMATOR luna 10 // TRAFO 02 PTAB NOU 913/50274 | RO-DM-81-4X00-014466 // 110000012185 // 0 // 300000002874 | 496 | 28 | 10 | 2010 | 32400 | 32400 |  |  | 32400 | 16 | 2025 | 168.75 | 337.5 | 1687.5
A2-46-6 | [23 empty] | LES JT luna 10 // LES LINIA JT PTAB 4474 | RO-DM-81-4639-016023 // 60000047352 // 0 // 300000008603 | 496 | 28 | 10 | 2010 | 67537.94 | 67537.94 |  |  | 67537.94 | 12 | 5628.1617 | 469.0135 | 938.0269 | 4690.1347
A2-47 | Imbunatatire nivel tensiune zona str. Doinei com.Dobroiesti | Bucuresti | Bucuresti | 207000 | 207000 | 0 | 0 | 0 | 0 |  |  | 137000 | 137000 |  |  | 70000 | 70000 |  |  | 207000 | 12 | 17250 | 1437.5 | Imbunatatire nivel tensiune zona str. Doinei com.Dobroiesti
A2-47-1 | [23 empty] | FUNDENI CEL AJC 4_LES | RO-DM-81-4539-32029 // 60000047067 // 0 // 300000000117 | 246 | 21 | 6 | 2010 | 88823 | 88823 |  |  | 88823 | 12 | 7401.9167 | 616.8264 | 3700.9583 | 3700.9583
A2-47-2 | [23 empty] | LINIA JT PTAB 4428 | RO-DM-81-4639-013766 // 60000047068 // 0 // 300000003470 | 246 | 21 | 6 | 2010 | 28790.42 | 28790.42 |  |  | 28790.42 | 12 | 2399.2017 | 199.9335 | 1199.6008 | 1199.6008
A2-47-3 | [23 empty] | Aparataj PTAB 4428 | RO-DM-81-4X00-011447 // 110000011941 // 0 // 300000003471 | 246 | 21 | 6 | 2010 | 50575.99 | 50575.99 |  |  | 50575.99 | 10 | 5057.599 | 421.4666 | 2528.7995 | 2528.7995
A2-47-4 | [23 empty] | Cladire PTAB 4428 | RO-DM-81-4X00-013766 // 60000047069 // 0 // 300000003472 | 246 | 21 | 6 | 2010 | 38078.99 | 38078.99 |  |  | 38078.99 | 24 | 1586.6246 | 132.2187 | 793.3123 | 793.3123
A2-47-5 | [23 empty] | TRAFO 01 PTAB 4428 | RO-DM-81-4X00-013766 // 110000011942 // 0 // 300000003493 | 246 | 21 | 6 | 2010 | 39852.38 | 39852.38 |  |  | 39852.38 | 16 | 2490.7737 | 207.5645 | 1245.3869 | 1245.3869
A2-48 | Reabilitare posturi trafo zona Nord et.I | Bucuresti | Bucuresti | 1730000 | 1730000 | 0 | 0 | 0 | 0 |  |  | 1730000 | 1730000 |  |  | 0 | 0 |  |  | 1730000 | 12 | 144166.6667 | 12013.8889 | Reabilitare posturi trafo zona Nord et.I
A2-48-1 | [23 empty] | celule medie tensiune 20KV PT3485 | 216100 // 110000011597 // 0 | 563 | 29 | 3 | 2010 | 218981.26 | 218981.26 |  |  | 218981.26 | 12 | 18248.4383 | 1520.7032 | 13686.3288 | 4562.1096
A2-48-2 | [23 empty] | celule medie tensiune 20KV PT834 | 216097 // 110000011594 // 0 | 563 | 29 | 3 | 2010 | 28875.93 | 28875.93 |  |  | 28875.93 | 12 | 2406.3275 | 200.5273 | 1804.7456 | 601.5819
A2-48-3 | [23 empty] | celule medie tensiune 20KV PT3290 | 216105 // 110000011590 // 0 | 563 | 29 | 3 | 2010 | 29672.8 | 29672.8 |  |  | 29672.8 | 12 | 2472.7333 | 206.0611 | 1854.55 | 618.1833
A2-48-4 | [23 empty] | celule medie tensiune 20KV PT947 | 216098 // 110000011595 // 0 | 563 | 29 | 3 | 2010 | 31634.73 | 31634.73 |  |  | 31634.73 | 12 | 2636.2275 | 219.6856 | 1977.1706 | 659.0569
A2-48-5 | [23 empty] | celule medie tensiune 20KV PT744 | 216096 // 110000011593 // 0 | 563 | 29 | 3 | 2010 | 38095.9 | 38095.9 |  |  | 38095.9 | 12 | 3174.6583 | 264.5549 | 2380.9938 | 793.6646
A2-48-6 | [23 empty] | celule medie tensiune 20KV PT751 | 216095 // 110000011592 // 0 | 563 | 29 | 3 | 2010 | 39273.82 | 39273.82 |  |  | 39273.82 | 12 | 3272.8183 | 272.7349 | 2454.6137 | 818.2046
A2-48-7 | [23 empty] | celule medie tensiune 20KV PT3541 | 216094 // 110000011591 // 0 | 563 | 29 | 3 | 2010 | 70078.65 | 70078.65 |  |  | 70078.65 | 12 | 5839.8875 | 486.6573 | 4379.9156 | 1459.9719
A2-48-8 | [23 empty] | celule medie tensiune 20KV PT3380 | 216099 // 110000011596 // 0 | 563 | 29 | 3 | 2010 | 70631.11 | 70631.11 |  |  | 70631.11 | 12 | 5885.9258 | 490.4938 | 4414.4444 | 1471.4815
A2-48-9 | [23 empty] | Aparataj PTZ 3330 | RO-DM-81-4X00-010655 // 110000011707 // 0 // 300000002423 | 118 | 30 | 4 | 2010 | 5720.93 | 5720.93 |  |  | 5720.93 | 10 | 572.093 | 47.6744 | 381.3953 | 190.6977
A2-48-10 | [23 empty] | Aparataj PTZ 3333 | RO-DM-81-4X00-010566 // 110000011706 // 0 // 300000002424 | 118 | 30 | 4 | 2010 | 5720.93 | 5720.93 |  |  | 5720.93 | 10 | 572.093 | 47.6744 | 381.3953 | 190.6977
A2-48-11 | [23 empty] | Aparataj PTZ 3027 | RO-DM-81-4X00-010536 // 110000011708 // 0 // 300000002425 | 118 | 30 | 4 | 2010 | 5720.93 | 5720.93 |  |  | 5720.93 | 10 | 572.093 | 47.6744 | 381.3953 | 190.6977
A2-48-12 | [23 empty] | Aparataj PTZ 113 | RO-DM-81-4X00-010574 // 110000011705 // 0 // 300000002426 | 118 | 30 | 4 | 2010 | 5720.93 | 5720.93 |  |  | 5720.93 | 10 | 572.093 | 47.6744 | 381.3953 | 190.6977
A2-48-13 | [23 empty] | Aparataj PTZ 3331 | RO-DM-81-4X00-010620 // 110000011709 // 0 // 300000002427 | 118 | 30 | 4 | 2010 | 5720.91 | 5720.91 |  |  | 5720.91 | 10 | 572.091 | 47.6743 | 381.394 | 190.697
A2-48-14 | [23 empty] | ECHIP. ELECTRICE PT EXCL. PTA luna 07 // Aparataj PTZ 3541 | RO-DM-81-4X00-010574 // 110000012035 // 0 // 300000001991 | 263 | 12 | 7 | 2010 | 9499.49 | 9499.49 |  |  | 9499.49 | 10 | 949.949 | 79.1624 | 395.8121 | 554.1369
A2-48-15 | [23 empty] | ECHIP. ELECTRICE PT EXCL. PTA luna 07 // Aparataj PTZ 751 | RO-DM-81-4X00-010574 // 110000012035 // 0 // 300000001992 | 263 | 12 | 7 | 2010 | 14712.79 | 14712.79 |  |  | 14712.79 | 10 | 1471.279 | 122.6066 | 613.0329 | 858.2461
A2-48-16 | [23 empty] | ECHIP. ELECTRICE PT EXCL. PTA luna 07 // Aparataj PTZ 744 | RO-DM-81-4X00-010574 // 110000012035 // 0 // 300000001993 | 263 | 12 | 7 | 2010 | 13303.42 | 13303.42 |  |  | 13303.42 | 10 | 1330.342 | 110.8618 | 554.3092 | 776.0328
A2-48-17 | [23 empty] | ECHIP. ELECTRICE PT EXCL. PTA luna 07 // Aparataj PTZ 834 | RO-DM-81-4X00-010574 // 110000012035 // 0 // 300000001994 | 263 | 12 | 7 | 2010 | 15047.47 | 15047.47 |  |  | 15047.47 | 10 | 1504.747 | 125.3956 | 626.9779 | 877.7691
A2-48-18 | [23 empty] | ECHIP. ELECTRICE PT EXCL. PTA luna 07 // Aparataj PTZ 947 | RO-DM-81-4X00-010574 // 110000012035 // 0 // 300000001995 | 263 | 12 | 7 | 2010 | 13000.04 | 13000.04 |  |  | 13000.04 | 10 | 1300.004 | 108.3337 | 541.6683 | 758.3357
A2-48-19 | [23 empty] | ECHIP. ELECTRICE PT EXCL. PTA luna 07 // Aparataj PTZ 3380 | RO-DM-81-4X00-010574 // 110000012035 // 0 // 300000001996 | 263 | 12 | 7 | 2010 | 20638.43 | 20638.43 |  |  | 20638.43 | 10 | 2063.843 | 171.9869 | 859.9346 | 1203.9084
A2-48-20 | [23 empty] | ECHIP. ELECTRICE PT EXCL. PTA luna 07 // Aparataj PTZ 3485 | RO-DM-81-4X00-010574 // 110000012035 // 0 // 300000001997 | 263 | 12 | 7 | 2010 | 7590.03 | 7590.03 |  |  | 7590.03 | 10 | 759.003 | 63.2503 | 316.2513 | 442.7518
A2-48-21 | [23 empty] | ECHIP. ELECTRICE PT EXCL. PTA luna 07 // Aparataj PTZ 3423 | RO-DM-81-4X00-010574 // 110000012035 // 0 // 300000002903 | 263 | 12 | 7 | 2010 | 8359.34 | 8359.34 |  |  | 8359.34 | 10 | 835.934 | 69.6612 | 348.3058 | 487.6282
A2-48-22 | [23 empty] | ECHIP. ELECTRICE PT EXCL. PTA luna 07 // Aparataj PTZ 3028 | RO-DM-81-4X00-010574 // 110000012035 // 0 // 300000002906 | 263 | 12 | 7 | 2010 | 8782.16 | 8782.16 |  |  | 8782.16 | 10 | 878.216 | 73.1847 | 365.9233 | 512.2927
A2-48-23 | [23 empty] | ECHIP. ELECTRICE PT EXCL. PTA luna 07 // Aparataj PTZ 3272 | RO-DM-81-4X00-010574 // 110000012035 // 0 // 300000002907 | 263 | 12 | 7 | 2010 | 14852.25 | 14852.25 |  |  | 14852.25 | 10 | 1485.225 | 123.7687 | 618.8438 | 866.3813
A2-48-24 | [23 empty] | ECHIP. ELECTRICE PT EXCL. PTA luna 07 // Aparataj PTS 43 | RO-DM-81-4X00-010574 // 110000012035 // 0 // 300000002908 | 263 | 12 | 7 | 2010 | 8791.01 | 8791.01 |  |  | 8791.01 | 10 | 879.101 | 73.2584 | 366.2921 | 512.8089
A2-48-25 | [23 empty] | ECHIP. ELECTRICE PT EXCL. PTA luna 07 // Aparataj PTZ 1207 | RO-DM-81-4X00-010574 // 110000012035 // 0 // 300000002910 | 263 | 12 | 7 | 2010 | 8830.64 | 8830.64 |  |  | 8830.64 | 10 | 883.064 | 73.5887 | 367.9433 | 515.1207
A2-48-26 | [23 empty] | ECHIP. ELECTRICE PT EXCL. PTA luna 07 // Aparataj PTZ 3509 | RO-DM-81-4X00-010574 // 110000012035 // 0 // 300000002911 | 263 | 12 | 7 | 2010 | 14541.64 | 14541.64 |  |  | 14541.64 | 10 | 1454.164 | 121.1803 | 605.9017 | 848.2623
A2-48-27 | [23 empty] | ECHIP. ELECTRICE PT EXCL. PTA luna 07 // Aparataj PTZ 3398 | RO-DM-81-4X00-010574 // 110000012035 // 0 // 300000002912 | 263 | 12 | 7 | 2010 | 9355.54 | 9355.54 |  |  | 9355.54 | 10 | 935.554 | 77.9628 | 389.8142 | 545.7398
A2-48-28 | [23 empty] | ECHIP. ELECTRICE PT EXCL. PTA luna 07 // Aparataj PTZ 3330 | RO-DM-81-4X00-010574 // 110000012035 // 0 // 300000003162 | 263 | 12 | 7 | 2010 | 18536.88 | 18536.88 |  |  | 18536.88 | 10 | 1853.688 | 154.474 | 772.37 | 1081.318
A2-48-29 | [23 empty] | ECHIP. ELECTRICE PT EXCL. PTA luna 07 // Aparataj PTZ 3333 | RO-DM-81-4X00-010574 // 110000012035 // 0 // 300000003163 | 263 | 12 | 7 | 2010 | 18536.88 | 18536.88 |  |  | 18536.88 | 10 | 1853.688 | 154.474 | 772.37 | 1081.318
A2-48-30 | [23 empty] | ECHIP. ELECTRICE PT EXCL. PTA luna 07 // Aparataj PTZ 3027 | RO-DM-81-4X00-010574 // 110000012035 // 0 // 300000003164 | 263 | 12 | 7 | 2010 | 24808.32 | 24808.32 |  |  | 24808.32 | 10 | 2480.832 | 206.736 | 1033.68 | 1447.152
A2-48-31 | [23 empty] | ECHIP. ELECTRICE PT EXCL. PTA luna 07 // Aparataj PTZ 113 | RO-DM-81-4X00-010574 // 110000012035 // 0 // 300000003165 | 263 | 12 | 7 | 2010 | 24446.88 | 24446.88 |  |  | 24446.88 | 10 | 2444.688 | 203.724 | 1018.62 | 1426.068
A2-48-32 | [23 empty] | ECHIP. ELECTRICE PT EXCL. PTA luna 07 // Aparataj PTZ 3331 | RO-DM-81-4X00-010574 // 110000012035 // 0 // 300000003166 | 263 | 12 | 7 | 2010 | 18170.88 | 18170.88 |  |  | 18170.88 | 10 | 1817.088 | 151.424 | 757.12 | 1059.968
A2-48-33 | [23 empty] | ECHIP. ELECTRICE PT EXCL. PTA luna 07 // Aparataj PTZ 3213 | RO-DM-81-4X00-010574 // 110000012035 // 0 // 300000004531 | 263 | 12 | 7 | 2010 | 7892.66 | 7892.66 |  |  | 7892.66 | 10 | 789.266 | 65.7722 | 328.8608 | 460.4052
A2-48-34 | [23 empty] | ECHIP. ELECTRICE PT EXCL. PTA luna 07 // Aparataj PTZ 3154 | RO-DM-81-4X00-010574 // 110000012035 // 0 // 300000004875 | 263 | 12 | 7 | 2010 | 18763.44 | 18763.44 |  |  | 18763.44 | 10 | 1876.344 | 156.362 | 781.81 | 1094.534
A2-48-35 | [23 empty] | ECHIP. ELECTRICE PT EXCL. PTA luna 07 // Aparataj PTZ 16 | RO-DM-81-4X00-010574 // 110000012035 // 0 // 300000004876 | 265 | 12 | 7 | 2010 | 19066.64 | 19066.64 |  |  | 19066.64 | 10 | 1906.664 | 158.8887 | 794.4433 | 1112.2207
A2-48-36 | [23 empty] | ECHIP. ELECTRICE PT EXCL. PTA luna 07 // Aparataj PTZ 3416 | RO-DM-81-4X00-010574 // 110000012035 // 0 // 300000004877 | 267 | 12 | 7 | 2010 | 18763.44 | 18763.44 |  |  | 18763.44 | 10 | 1876.344 | 156.362 | 781.81 | 1094.534
A2-48-37 | [23 empty] | ECHIP. ELECTRICE PT EXCL. PTA luna 07 // Aparataj PTZ 933 | RO-DM-81-4X00-010574 // 110000012035 // 0 // 300000004878 | 271 | 12 | 7 | 2010 | 25034.88 | 25034.88 |  |  | 25034.88 | 10 | 2503.488 | 208.624 | 1043.12 | 1460.368
A2-48-38 | [23 empty] | ECHIP. ELECTRICE PT EXCL. PTA luna 07 // Aparataj PTZ 255 | RO-DM-81-4X00-010574 // 110000012035 // 0 // 300000004879 | 273 | 12 | 7 | 2010 | 18622.62 | 18622.62 |  |  | 18622.62 | 10 | 1862.262 | 155.1885 | 775.9425 | 1086.3195
A2-48-39 | [23 empty] | ECHIP. ELECTRICE PT EXCL. PTA luna 07 // Aparataj PTZ 3212 | RO-DM-81-4X00-010574 // 110000012035 // 0 // 300000004880 | 275 | 12 | 7 | 2010 | 18170.88 | 18170.88 |  |  | 18170.88 | 10 | 1817.088 | 151.424 | 757.12 | 1059.968
A2-48-40 | [23 empty] | ECHIP. ELECTRICE PT EXCL. PTA luna 07 // Aparataj PTZ 3153 | RO-DM-81-4X00-010574 // 110000012035 // 0 // 300000004881 | 277 | 12 | 7 | 2010 | 18170.88 | 18170.88 |  |  | 18170.88 | 10 | 1817.088 | 151.424 | 757.12 | 1059.968
A2-48-41 | [23 empty] | ECHIP. ELECTRICE PT EXCL. PTA luna 07 // Aparataj PTZ 79 | RO-DM-81-4X00-010574 // 110000012035 // 0 // 300000004882 | 279 | 12 | 7 | 2010 | 24442.32 | 24442.32 |  |  | 24442.32 | 10 | 2444.232 | 203.686 | 1018.43 | 1425.802
A2-48-42 | [23 empty] | ECHIP. ELECTRICE PT EXCL. PTA luna 07 // Aparataj PTZ 3043 | RO-DM-81-4X00-010574 // 110000012035 // 0 // 300000004883 | 281 | 12 | 7 | 2010 | 24442.32 | 24442.32 |  |  | 24442.32 | 10 | 2444.232 | 203.686 | 1018.43 | 1425.802
A2-48-43 | [23 empty] | ECHIP. ELECTRICE PT EXCL. PTA luna 07 // Aparataj PTZ 3454 | RO-DM-81-4X00-010574 // 110000012035 // 0 // 300000004884 | 283 | 12 | 7 | 2010 | 25034.88 | 25034.88 |  |  | 25034.88 | 10 | 2503.488 | 208.624 | 1043.12 | 1460.368
A2-48-44 | [23 empty] | ECHIP. ELECTRICE PT EXCL. PTA luna 07 // Aparataj PTZ 3422 | RO-DM-81-4X00-010574 // 110000012035 // 0 // 300000004891 | 269 | 12 | 7 | 2010 | 18587.78 | 18587.78 |  |  | 18587.78 | 10 | 1858.778 | 154.8982 | 774.4908 | 1084.2872
A2-48-45 | [23 empty] | ECHIP. ELECTRICE PT EXCL. PTA luna 07 // Aparataj PTZ 3399 | RO-DM-81-4X00-010574 // 110000012035 // 0 // 300000004892 | 285 | 12 | 7 | 2010 | 18987.98 | 18987.98 |  |  | 18987.98 | 10 | 1898.798 | 158.2332 | 791.1658 | 1107.6322
A2-48-46 | [23 empty] | ECHIP. ELECTRICE PT EXCL. PTA luna 07 // Aparataj PTZ 3242 | RO-DM-81-4X00-010574 // 110000012035 // 0 // 300000006053 | 303 | 28 | 7 | 2010 | 5628 | 5628 |  |  | 5628 | 10 | 562.8 | 46.9 | 234.5 | 328.3
A2-48-47 | [23 empty] | ECHIP. ELECTRICE PT EXCL. PTA luna 07 // Aparataj PTZ 3275 | RO-DM-81-4X00-010574 // 110000012035 // 0 // 300000006054 | 303 | 28 | 7 | 2010 | 5628 | 5628 |  |  | 5628 | 10 | 562.8 | 46.9 | 234.5 | 328.3
A2-48-48 | [23 empty] | ECHIP. ELECTRICE PT EXCL. PTA luna 07 // Aparataj PTS 42 | RO-DM-81-4X00-010574 // 110000012035 // 0 // 300000006055 | 303 | 28 | 7 | 2010 | 5628 | 5628 |  |  | 5628 | 10 | 562.8 | 46.9 | 234.5 | 328.3
A2-48-49 | [23 empty] | ECHIP. ELECTRICE PT EXCL. PTA luna 07 // Aparataj PTS 231 | RO-DM-81-4X00-010574 // 110000012035 // 0 // 300000006056 | 303 | 28 | 7 | 2010 | 11256 | 11256 |  |  | 11256 | 10 | 1125.6 | 93.8 | 469 | 656.6
A2-48-50 | [23 empty] | ECHIP. ELECTRICE PT EXCL. PTA luna 07 // Aparataj PTZ 363 | RO-DM-81-4X00-010574 // 110000012035 // 0 // 300000006057 | 303 | 28 | 7 | 2010 | 5628 | 5628 |  |  | 5628 | 10 | 562.8 | 46.9 | 234.5 | 328.3
A2-48-51 | [23 empty] | ECHIP. ELECTRICE PT EXCL. PTA luna 07 // Aparataj PTZ 3179 | RO-DM-81-4X00-010574 // 110000012035 // 0 // 300000006058 | 303 | 28 | 7 | 2010 | 5628 | 5628 |  |  | 5628 | 10 | 562.8 | 46.9 | 234.5 | 328.3
A2-48-52 | [23 empty] | ECHIP. ELECTRICE PT EXCL. PTA luna 12 // Aparataj PTZ 3290 | RO-DM-81-4X00-014075 // 110000012909 // 0 // 300000001990 | 820 | 28 | 12 | 2010 | 31552.51 | 31552.51 |  |  | 31552.51 | 10 | 3155.251 | 262.9376 | 0 | 3155.251
A2-48-53 | [23 empty] | ECHIP. ELECTRICE PT EXCL. PTA luna 12 // Aparataj PTZ 3275 | RO-DM-81-4X00-014075 // 110000012909 // 0 // 300000006183 | 820 | 28 | 12 | 2010 | 20458.23 | 20458.23 |  |  | 20458.23 | 10 | 2045.823 | 170.4853 | 0 | 2045.823
A2-48-54 | [23 empty] | ECHIP. ELECTRICE PT EXCL. PTA luna 12 // Aparataj PTZ 3242 | RO-DM-81-4X00-014075 // 110000012909 // 0 // 300000006184 | 820 | 28 | 12 | 2010 | 34467.69 | 34467.69 |  |  | 34467.69 | 10 | 3446.769 | 287.2308 | 0 | 3446.769
A2-48-55 | [23 empty] | ECHIP. ELECTRICE PT EXCL. PTA luna 12 // Aparataj PTZ 363 | RO-DM-81-4X00-014075 // 110000012909 // 0 // 300000006185 | 820 | 28 | 12 | 2010 | 33237.15 | 33237.15 |  |  | 33237.15 | 10 | 3323.715 | 276.9762 | 0 | 3323.715
A2-48-56 | [23 empty] | ECHIP. ELECTRICE PT EXCL. PTA luna 12 // Aparataj PTZ 3398 | RO-DM-81-4X00-014075 // 110000012909 // 0 // 300000006186 | 820 | 28 | 12 | 2010 | 24282.61 | 24282.61 |  |  | 24282.61 | 10 | 2428.261 | 202.3551 | 0 | 2428.261
A2-48-57 | [23 empty] | ECHIP. ELECTRICE PT EXCL. PTA luna 12 // Aparataj PTZ 3179 | RO-DM-81-4X00-014075 // 110000012909 // 0 // 300000006190 | 820 | 28 | 12 | 2010 | 20837.2 | 20837.2 |  |  | 20837.2 | 10 | 2083.72 | 173.6433 | 0 | 2083.72
A2-48-58 | [23 empty] | ECHIP. ELECTRICE PT EXCL. PTA luna 12 // Aparataj PTZ 3213 | RO-DM-81-4X00-014075 // 110000012909 // 0 // 300000006191 | 820 | 28 | 12 | 2010 | 13097.45 | 13097.45 |  |  | 13097.45 | 10 | 1309.745 | 109.1454 | 0 | 1309.745
A2-48-59 | [23 empty] | ECHIP. ELECTRICE PT EXCL. PTA luna 12 // Aparataj PTS 231 | RO-DM-81-4X00-014075 // 110000012909 // 0 // 300000008929 | 820 | 28 | 12 | 2010 | 24152.31 | 24152.31 |  |  | 24152.31 | 10 | 2415.231 | 201.2692 | 0 | 2415.231
A2-48-60 | [23 empty] | ECHIP. ELECTRICE PT EXCL. PTA luna 12 // Aparataj PTS 42 | RO-DM-81-4X00-014075 // 110000012909 // 0 // 300000008930 | 820 | 28 | 12 | 2010 | 26901.1 | 26901.1 |  |  | 26901.1 | 10 | 2690.11 | 224.1758 | 0 | 2690.11
A2-49 | Reabilitare posturi trafo zona Nord et.II | Bucuresti | Bucuresti | 3533000 | 3533000 | 0 | 0 | 0 | 0 |  |  | 3533000 | 3533000 |  |  | 0 | 0 |  |  | 3533000 | 12 | 294416.6667 | 24534.7222 | Reabilitare posturi trafo zona Nord et.II
A2-49-1 | [23 empty] | ECHIP. ELECTRICE PT EXCL. PTA luna 10 // Aparataj PTS 610 | RO-DM-81-4X00-010865 // 110000012182 // 0 // 300000006621 | 442 | 28 | 10 | 2010 | 36703.12 | 36703.12 |  |  | 36703.12 | 10 | 3670.312 | 305.8593 | 611.7187 | 3058.5933
A2-49-2 | [23 empty] | ECHIP. ELECTRICE PT EXCL. PTA luna 10 // Aparataj PTS 206 | RO-DM-81-4X00-010865 // 110000012182 // 0 // 300000006628 | 442 | 28 | 10 | 2010 | 50157.86 | 50157.86 |  |  | 50157.86 | 10 | 5015.786 | 417.9822 | 835.9643 | 4179.8217
A2-49-3 | [23 empty] | TRANSFORMATOR luna 10 // TRAFO 01 PTS 610 | RO-DM-81-4X00-014466 // 110000012185 // 0 // 300000006647 | 442 | 28 | 10 | 2010 | 52175.89 | 52175.89 |  |  | 52175.89 | 16 | 3260.9931 | 271.7494 | 543.4989 | 2717.4943
A2-49-4 | [23 empty] | TRANSFORMATOR luna 10 // TRAFO 02 PTS 610 | RO-DM-81-4X00-014466 // 110000012185 // 0 // 300000006649 | 442 | 28 | 10 | 2010 | 52175.89 | 52175.89 |  |  | 52175.89 | 16 | 3260.9931 | 271.7494 | 543.4989 | 2717.4943
A2-49-5 | [23 empty] | TRANSFORMATOR luna 10 // TRAFO 01 PTS 206 | RO-DM-81-4X00-014466 // 110000012185 // 0 // 300000006659 | 442 | 28 | 10 | 2010 | 72562.95 | 72562.95 |  |  | 72562.95 | 16 | 4535.1844 | 377.932 | 755.8641 | 3779.3203
A2-49-6 | [23 empty] | TRANSFORMATOR luna 10 // TRAFO 01 PTS 57 | RO-DM-81-4X00-014466 // 110000012185 // 0 // 300000006674 | 442 | 28 | 10 | 2010 | 64090.16 | 64090.16 |  |  | 64090.16 | 16 | 4005.635 | 333.8029 | 667.6058 | 3338.0292
A2-49-7 | [23 empty] | TRANSFORMATOR luna 10 // TRAFO 02 PTS 57 | RO-DM-81-4X00-014466 // 110000012185 // 0 // 300000006675 | 442 | 28 | 10 | 2010 | 64090.16 | 64090.16 |  |  | 64090.16 | 16 | 4005.635 | 333.8029 | 667.6058 | 3338.0292
A2-49-8 | [23 empty] | ECHIP. ELECTRICE PT EXCL. PTA luna 10 // Aparataj PTS 57 | RO-DM-81-4X00-010865 // 110000012182 // 0 // 300000006691 | 442 | 28 | 10 | 2010 | 83395.95 | 83395.95 |  |  | 83395.95 | 10 | 8339.595 | 694.9662 | 1389.9325 | 6949.6625
A2-49-9 | [23 empty] | LES JT luna 10 // LES LINIA JT PTS 57 | RO-DM-81-4639-016023 // 60000047352 // 0 // 300000010047 | 442 | 28 | 10 | 2010 | 9032.14 | 9032.14 |  |  | 9032.14 | 12 | 752.6783 | 62.7232 | 125.4464 | 627.2319
A2-49-10 | [23 empty] | LES JT luna 10 // LES LINIA JT PTS 206 | RO-DM-81-4639-016023 // 60000047352 // 0 // 300000010048 | 442 | 28 | 10 | 2010 | 1123.89 | 1123.89 |  |  | 1123.89 | 12 | 93.6575 | 7.8048 | 15.6096 | 78.0479
A2-49-11 | [23 empty] | ECHIP. ELECTRICE PT EXCL. PTA luna 11 // Aparataj PTZ 968 | RO-DM-81-4X00-011156 // 110000012436 // 0 // 300000006619 | 762 | 29 | 11 | 2010 | 93872.25 | 93872.25 |  |  | 93872.25 | 10 | 9387.225 | 782.2687 | 782.2687 | 8604.9562
A2-49-12 | [23 empty] | ECHIP. ELECTRICE PT EXCL. PTA luna 11 // Aparataj PTS 857 | RO-DM-81-4X00-011156 // 110000012436 // 0 // 300000006626 | 762 | 29 | 11 | 2010 | 84648.36 | 84648.36 |  |  | 84648.36 | 10 | 8464.836 | 705.403 | 705.403 | 7759.433
A2-49-13 | [23 empty] | TRANSFORMATOR luna 11 // TRAFO 01 PTZ 968 | RO-DM-81-4X00-017275 // 110000012437 // 0 // 300000006642 | 762 | 29 | 11 | 2010 | 35894.46 | 35894.46 |  |  | 35894.46 | 16 | 2243.4037 | 186.9503 | 186.9503 | 2056.4534
A2-49-14 | [23 empty] | TRANSFORMATOR luna 11 // TRAFO 02 PTZ 968 | RO-DM-81-4X00-017275 // 110000012437 // 0 // 300000006643 | 762 | 29 | 11 | 2010 | 31395.62 | 31395.62 |  |  | 31395.62 | 16 | 1962.2262 | 163.5189 | 163.5189 | 1798.7074
A2-49-15 | [23 empty] | TRANSFORMATOR luna 11 // TRAFO 01 PTS 857 | RO-DM-81-4X00-017275 // 110000012437 // 0 // 300000006656 | 762 | 29 | 11 | 2010 | 35789.39 | 35789.39 |  |  | 35789.39 | 16 | 2236.8369 | 186.4031 | 186.4031 | 2050.4338
A2-49-16 | [23 empty] | TRANSFORMATOR luna 11 // TRAFO 01 PTZ 734 | RO-DM-81-4X00-017275 // 110000012437 // 0 // 300000006681 | 762 | 29 | 11 | 2010 | 31709.52 | 31709.52 |  |  | 31709.52 | 16 | 1981.845 | 165.1538 | 165.1538 | 1816.6913
A2-49-17 | [23 empty] | ECHIP. ELECTRICE PT EXCL. PTA luna 11 // Aparataj PTS 894 | RO-DM-81-4X00-011156 // 110000012436 // 0 // 300000006686 | 762 | 29 | 11 | 2010 | 24481.96 | 24481.96 |  |  | 24481.96 | 10 | 2448.196 | 204.0163 | 204.0163 | 2244.1797
A2-49-18 | [23 empty] | ECHIP. ELECTRICE PT EXCL. PTA luna 11 // Aparataj PTZ 734 | RO-DM-81-4X00-011156 // 110000012436 // 0 // 300000006694 | 762 | 29 | 11 | 2010 | 67239.39 | 67239.39 |  |  | 67239.39 | 10 | 6723.939 | 560.3283 | 560.3283 | 6163.6107
A2-49-19 | [23 empty] | TRANSFORMATOR luna 11 // TRAFO 01 PTS 168 | RO-DM-81-4X00-017275 // 110000012437 // 0 // 300000006782 | 762 | 29 | 11 | 2010 | 49168.53 | 49168.53 |  |  | 49168.53 | 16 | 3073.0331 | 256.0861 | 256.0861 | 2816.947
A2-49-20 | [23 empty] | TRANSFORMATOR luna 11 // TRAFO 02 PTS 168 | RO-DM-81-4X00-017275 // 110000012437 // 0 // 300000006783 | 762 | 29 | 11 | 2010 | 49557.97 | 49557.97 |  |  | 49557.97 | 16 | 3097.3731 | 258.1144 | 258.1144 | 2839.2587
A2-49-21 | [23 empty] | TRANSFORMATOR luna 11 // TRAFO 01 PTS 70 | RO-DM-81-4X00-017275 // 110000012437 // 0 // 300000006798 | 762 | 29 | 11 | 2010 | 33225.5 | 33225.5 |  |  | 33225.5 | 16 | 2076.5938 | 173.0495 | 173.0495 | 1903.5443
A2-49-22 | [23 empty] | TRANSFORMATOR luna 11 // TRAFO 01 PTS 442 | RO-DM-81-4X00-017275 // 110000012437 // 0 // 300000006801 | 762 | 29 | 11 | 2010 | 48444.73 | 48444.73 |  |  | 48444.73 | 16 | 3027.7956 | 252.3163 | 252.3163 | 2775.4793
A2-49-23 | [23 empty] | TRANSFORMATOR luna 11 // TRAFO 02 PTS 442 | RO-DM-81-4X00-017275 // 110000012437 // 0 // 300000006802 | 762 | 29 | 11 | 2010 | 48444.73 | 48444.73 |  |  | 48444.73 | 16 | 3027.7956 | 252.3163 | 252.3163 | 2775.4793
A2-49-24 | [23 empty] | TRANSFORMATOR luna 11 // TRAFO 01 PTS 98 | RO-DM-81-4X00-017275 // 110000012437 // 0 // 300000006808 | 762 | 29 | 11 | 2010 | 48444.73 | 48444.73 |  |  | 48444.73 | 16 | 3027.7956 | 252.3163 | 252.3163 | 2775.4793
A2-49-25 | [23 empty] | ECHIP. ELECTRICE PT EXCL. PTA luna 11 // Aparataj PTS 168 | RO-DM-81-4X00-011156 // 110000012436 // 0 // 300000006813 | 762 | 29 | 11 | 2010 | 28171.02 | 28171.02 |  |  | 28171.02 | 10 | 2817.102 | 234.7585 | 234.7585 | 2582.3435
A2-49-26 | [23 empty] | TRANSFORMATOR luna 11 // TRAFO 01 PTZ 901 | RO-DM-81-4X00-017275 // 110000012437 // 0 // 300000006814 | 762 | 29 | 11 | 2010 | 33325.59 | 33325.59 |  |  | 33325.59 | 16 | 2082.8494 | 173.5708 | 173.5708 | 1909.2786
A2-49-27 | [23 empty] | ECHIP. ELECTRICE PT EXCL. PTA luna 11 // Aparataj PTS 70 | RO-DM-81-4X00-011156 // 110000012436 // 0 // 300000006854 | 762 | 29 | 11 | 2010 | 94318.59 | 94318.59 |  |  | 94318.59 | 10 | 9431.859 | 785.9882 | 785.9882 | 8645.8708
A2-49-28 | [23 empty] | ECHIP. ELECTRICE PT EXCL. PTA luna 11 // Aparataj PTS 442 | RO-DM-81-4X00-011156 // 110000012436 // 0 // 300000006856 | 762 | 29 | 11 | 2010 | 80250.09 | 80250.09 |  |  | 80250.09 | 10 | 8025.009 | 668.7508 | 668.7508 | 7356.2582
A2-49-29 | [23 empty] | ECHIP. ELECTRICE PT EXCL. PTA luna 11 // Aparataj PTS 98 | RO-DM-81-4X00-011156 // 110000012436 // 0 // 300000006860 | 762 | 29 | 11 | 2010 | 54060.37 | 54060.37 |  |  | 54060.37 | 10 | 5406.037 | 450.5031 | 450.5031 | 4955.5339
A2-49-30 | [23 empty] | ECHIP. ELECTRICE PT EXCL. PTA luna 11 // Aparataj PTZ 901 | RO-DM-81-4X00-011156 // 110000012436 // 0 // 300000006870 | 762 | 29 | 11 | 2010 | 79876 | 79876 |  |  | 79876 | 10 | 7987.6 | 665.6333 | 665.6333 | 7321.9667
A2-49-31 | [23 empty] | LES JT luna 11 // LES LINIA JT PTS 610 | RO-DM-81-4639-016487 // 60000047436 // 0 // 300000010050 | 762 | 29 | 11 | 2010 | 14677.7 | 14677.7 |  |  | 14677.7 | 12 | 1223.1417 | 101.9285 | 101.9285 | 1121.2132
A2-49-32 | [23 empty] | ECHIP. ELECTRICE PT EXCL. PTA luna 11 // Aparataj PTS 610 | RO-DM-81-4X00-011156 // 110000012436 // 0 // 300000011060 | 762 | 29 | 11 | 2010 | 52634.96 | 52634.96 |  |  | 52634.96 | 10 | 5263.496 | 438.6247 | 438.6247 | 4824.8713
A2-49-33 | [23 empty] | LES JT luna 11 // LES LINIA JT PTZ 968 | RO-DM-81-4639-016487 // 60000047436 // 0 // 300000011061 | 762 | 29 | 11 | 2010 | 6063.85 | 6063.85 |  |  | 6063.85 | 12 | 505.3208 | 42.1101 | 42.1101 | 463.2108
A2-49-34 | [23 empty] | LES JT luna 11 // LES LINIA JT PTZ 734 | RO-DM-81-4639-016487 // 60000047436 // 0 // 300000011062 | 762 | 29 | 11 | 2010 | 17894.47 | 17894.47 |  |  | 17894.47 | 12 | 1491.2058 | 124.2672 | 124.2672 | 1366.9387
A2-49-35 | [23 empty] | LES JT luna 11 // LES LINIA JT PTS 894 | RO-DM-81-4639-016487 // 60000047436 // 0 // 300000011063 | 762 | 29 | 11 | 2010 | 2226.91 | 2226.91 |  |  | 2226.91 | 12 | 185.5758 | 15.4647 | 15.4647 | 170.1112
A2-49-36 | [23 empty] | LES JT luna 11 // LES LINIA JT PTS 857 | RO-DM-81-4639-016487 // 60000047436 // 0 // 300000011064 | 762 | 29 | 11 | 2010 | 7623.98 | 7623.98 |  |  | 7623.98 | 12 | 635.3317 | 52.9443 | 52.9443 | 582.3874
A2-49-37 | [23 empty] | ECHIP. ELECTRICE PT EXCL. PTA luna 11 // Aparataj PTS 3545 | RO-DM-81-4X00-011156 // 110000012436 // 0 // 300000011065 | 762 | 29 | 11 | 2010 | 41188.18 | 41188.18 |  |  | 41188.18 | 10 | 4118.818 | 343.2348 | 343.2348 | 3775.5832
A2-49-38 | [23 empty] | ECHIP. ELECTRICE PT EXCL. PTA luna 12 // Aparataj PTZ 258 | RO-DM-81-4X00-014075 // 110000012909 // 0 // 300000006620 | 890 | 28 | 12 | 2010 | 14720.17 | 14720.17 |  |  | 14720.17 | 10 | 1472.017 | 122.6681 | 0 | 1472.017
A2-49-39 | [23 empty] | ECHIP. ELECTRICE PT EXCL. PTA luna 12 // Aparataj PTZ 464 | RO-DM-81-4X00-014075 // 110000012909 // 0 // 300000006627 | 890 | 28 | 12 | 2010 | 6168.22 | 6168.22 |  |  | 6168.22 | 10 | 616.822 | 51.4018 | 0 | 616.822
A2-49-40 | [23 empty] | ECHIP. ELECTRICE PT EXCL. PTA luna 12 // Aparataj PTS 888 | RO-DM-81-4X00-014075 // 110000012909 // 0 // 300000006630 | 890 | 28 | 12 | 2010 | 62141.68 | 62141.68 |  |  | 62141.68 | 10 | 6214.168 | 517.8473 | 0 | 6214.168
A2-49-41 | [23 empty] | ECHIP. ELECTRICE PT EXCL. PTA luna 12 // Aparataj PTZ 397 | RO-DM-81-4X00-014075 // 110000012909 // 0 // 300000006631 | 890 | 28 | 12 | 2010 | 3594.85 | 3594.85 |  |  | 3594.85 | 10 | 359.485 | 29.9571 | 0 | 359.485
A2-49-42 | [23 empty] | TRANSFORMATOR luna 12 // TRAFO 01 PTZ 258 | RO-DM-81-4X00-018430 // 110000012906 // 0 // 300000006644 | 890 | 28 | 12 | 2010 | 32483.33 | 32483.33 |  |  | 32483.33 | 16 | 2030.2081 | 169.184 | 0 | 2030.2081
A2-49-43 | [23 empty] | TRANSFORMATOR luna 12 // TRAFO 02 PTZ 258 | RO-DM-81-4X00-018430 // 110000012906 // 0 // 300000006645 | 890 | 28 | 12 | 2010 | 47295.38 | 47295.38 |  |  | 47295.38 | 16 | 2955.9612 | 246.3301 | 0 | 2955.9612
A2-49-44 | [23 empty] | TRANSFORMATOR luna 12 // TRAFO 03 PTZ 258 | RO-DM-81-4X00-018430 // 110000012906 // 0 // 300000006646 | 890 | 28 | 12 | 2010 | 47295.38 | 47295.38 |  |  | 47295.38 | 16 | 2955.9612 | 246.3301 | 0 | 2955.9612
A2-49-45 | [23 empty] | TRANSFORMATOR luna 12 // TRAFO 01 PTZ 464 | RO-DM-81-4X00-018430 // 110000012906 // 0 // 300000006658 | 890 | 28 | 12 | 2010 | 64966.66 | 64966.66 |  |  | 64966.66 | 16 | 4060.4163 | 338.368 | 0 | 4060.4163
A2-49-46 | [23 empty] | TRANSFORMATOR luna 12 // TRAFO 01 PTS 888 | RO-DM-81-4X00-018430 // 110000012906 // 0 // 300000006661 | 890 | 28 | 12 | 2010 | 32483.33 | 32483.33 |  |  | 32483.33 | 16 | 2030.2081 | 169.184 | 0 | 2030.2081
A2-49-47 | [23 empty] | TRANSFORMATOR luna 12 // TRAFO 01 PTZ 397 | RO-DM-81-4X00-018430 // 110000012906 // 0 // 300000006662 | 890 | 28 | 12 | 2010 | 32483.33 | 32483.33 |  |  | 32483.33 | 16 | 2030.2081 | 169.184 | 0 | 2030.2081
A2-49-48 | [23 empty] | ECHIP. ELECTRICE PT EXCL. PTA luna 12 // Aparataj PTZ 141 | RO-DM-81-4X00-014075 // 110000012909 // 0 // 300000006701 | 890 | 28 | 12 | 2010 | 11676.52 | 11676.52 |  |  | 11676.52 | 10 | 1167.652 | 97.3043 | 0 | 1167.652
A2-49-49 | [23 empty] | ECHIP. ELECTRICE PT EXCL. PTA luna 12 // Aparataj PTS 277 | RO-DM-81-4X00-014075 // 110000012909 // 0 // 300000006704 | 890 | 28 | 12 | 2010 | 79329.93 | 79329.93 |  |  | 79329.93 | 10 | 7932.993 | 661.0828 | 0 | 7932.993
A2-49-50 | [23 empty] | TRANSFORMATOR luna 12 // TRAFO 01 PTZ 141 | RO-DM-81-4X00-018430 // 110000012906 // 0 // 300000006710 | 890 | 28 | 12 | 2010 | 32483.33 | 32483.33 |  |  | 32483.33 | 16 | 2030.2081 | 169.184 | 0 | 2030.2081
A2-49-51 | [23 empty] | ECHIP. ELECTRICE PT EXCL. PTA luna 12 // Aparataj PTS 56 | RO-DM-81-4X00-014075 // 110000012909 // 0 // 300000006716 | 890 | 28 | 12 | 2010 | 3089.87 | 3089.87 |  |  | 3089.87 | 10 | 308.987 | 25.7489 | 0 | 308.987
A2-49-52 | [23 empty] | TRANSFORMATOR luna 12 // TRAFO 01 PTS 277 | RO-DM-81-4X00-018430 // 110000012906 // 0 // 300000006718 | 890 | 28 | 12 | 2010 | 32483.33 | 32483.33 |  |  | 32483.33 | 16 | 2030.2081 | 169.184 | 0 | 2030.2081
A2-49-53 | [23 empty] | ECHIP. ELECTRICE PT EXCL. PTA luna 12 // Aparataj PTZ 1190 | RO-DM-81-4X00-014075 // 110000012909 // 0 // 300000006725 | 890 | 28 | 12 | 2010 | 16261.59 | 16261.59 |  |  | 16261.59 | 10 | 1626.159 | 135.5132 | 0 | 1626.159
A2-49-54 | [23 empty] | TRANSFORMATOR luna 12 // TRAFO 01 PTS 56 | RO-DM-81-4X00-018430 // 110000012906 // 0 // 300000006731 | 890 | 28 | 12 | 2010 | 32483.33 | 32483.33 |  |  | 32483.33 | 16 | 2030.2081 | 169.184 | 0 | 2030.2081
A2-49-55 | [23 empty] | TRANSFORMATOR luna 12 // TRAFO 01 PTZ 1190 | RO-DM-81-4X00-018430 // 110000012906 // 0 // 300000006737 | 890 | 28 | 12 | 2010 | 47295.38 | 47295.38 |  |  | 47295.38 | 16 | 2955.9612 | 246.3301 | 0 | 2955.9612
A2-49-56 | [23 empty] | TRANSFORMATOR luna 12 // TRAFO 02 PTZ 1190 | RO-DM-81-4X00-018430 // 110000012906 // 0 // 300000006738 | 890 | 28 | 12 | 2010 | 47295.38 | 47295.38 |  |  | 47295.38 | 16 | 2955.9612 | 246.3301 | 0 | 2955.9612
A2-49-57 | [23 empty] | ECHIP. ELECTRICE PT EXCL. PTA luna 12 // Aparataj PTS 580 | RO-DM-81-4X00-014075 // 110000012909 // 0 // 300000006742 | 890 | 28 | 12 | 2010 | 6136.95 | 6136.95 |  |  | 6136.95 | 10 | 613.695 | 51.1412 | 0 | 613.695
A2-49-58 | [23 empty] | ECHIP. ELECTRICE PT EXCL. PTA luna 12 // Aparataj PTS 1053 | RO-DM-81-4X00-014075 // 110000012909 // 0 // 300000006744 | 890 | 28 | 12 | 2010 | 3056.47 | 3056.47 |  |  | 3056.47 | 10 | 305.647 | 25.4706 | 0 | 305.647
A2-49-59 | [23 empty] | ECHIP. ELECTRICE PT EXCL. PTA luna 12 // Aparataj PTZ 1755 | RO-DM-81-4X00-014075 // 110000012909 // 0 // 300000006749 | 890 | 28 | 12 | 2010 | 15888.92 | 15888.92 |  |  | 15888.92 | 10 | 1588.892 | 132.4077 | 0 | 1588.892
A2-49-60 | [23 empty] | ECHIP. ELECTRICE PT EXCL. PTA luna 12 // Aparataj PTZ 93 | RO-DM-81-4X00-014075 // 110000012909 // 0 // 300000006753 | 890 | 28 | 12 | 2010 | 3124.47 | 3124.47 |  |  | 3124.47 | 10 | 312.447 | 26.0373 | 0 | 312.447
A2-49-61 | [23 empty] | TRANSFORMATOR luna 12 // TRAFO 01 PTS 580 | RO-DM-81-4X00-018430 // 110000012906 // 0 // 300000006754 | 890 | 28 | 12 | 2010 | 32483.33 | 32483.33 |  |  | 32483.33 | 16 | 2030.2081 | 169.184 | 0 | 2030.2081
A2-49-62 | [23 empty] | TRANSFORMATOR luna 12 // TRAFO 02 PTS 580 | RO-DM-81-4X00-018430 // 110000012906 // 0 // 300000006756 | 890 | 28 | 12 | 2010 | 32483.33 | 32483.33 |  |  | 32483.33 | 16 | 2030.2081 | 169.184 | 0 | 2030.2081
A2-49-63 | [23 empty] | TRANSFORMATOR luna 12 // TRAFO 01 PTS 1053 | RO-DM-81-4X00-018430 // 110000012906 // 0 // 300000006757 | 890 | 28 | 12 | 2010 | 32483.33 | 32483.33 |  |  | 32483.33 | 16 | 2030.2081 | 169.184 | 0 | 2030.2081
A2-49-64 | [23 empty] | TRANSFORMATOR luna 12 // TRAFO 01 PTZ 1755 | RO-DM-81-4X00-018430 // 110000012906 // 0 // 300000006759 | 890 | 28 | 12 | 2010 | 47295.38 | 47295.38 |  |  | 47295.38 | 16 | 2955.9612 | 246.3301 | 0 | 2955.9612
A2-49-65 | [23 empty] | TRANSFORMATOR luna 12 // TRAFO 01 PTZ 93 | RO-DM-81-4X00-018430 // 110000012906 // 0 // 300000006763 | 890 | 28 | 12 | 2010 | 32483.33 | 32483.33 |  |  | 32483.33 | 16 | 2030.2081 | 169.184 | 0 | 2030.2081
A2-49-66 | [23 empty] | TRANSFORMATOR luna 12 // TRAFO 01 PTS 912 | RO-DM-81-4X00-018430 // 110000012906 // 0 // 300000006778 | 890 | 28 | 12 | 2010 | 47295.38 | 47295.38 |  |  | 47295.38 | 16 | 2955.9612 | 246.3301 | 0 | 2955.9612
A2-49-67 | [23 empty] | TRANSFORMATOR luna 12 // TRAFO 02 PTS 912 | RO-DM-81-4X00-018430 // 110000012906 // 0 // 300000006780 | 890 | 28 | 12 | 2010 | 47295.38 | 47295.38 |  |  | 47295.38 | 16 | 2955.9612 | 246.3301 | 0 | 2955.9612
A2-49-68 | [23 empty] | TRANSFORMATOR luna 12 // TRAFO 01 PTZ 96 | RO-DM-81-4X00-018430 // 110000012906 // 0 // 300000006786 | 890 | 28 | 12 | 2010 | 47295.38 | 47295.38 |  |  | 47295.38 | 16 | 2955.9612 | 246.3301 | 0 | 2955.9612
A2-49-69 | [23 empty] | ECHIP. ELECTRICE PT EXCL. PTA luna 12 // Aparataj PTS 2259 | RO-DM-81-4X00-014075 // 110000012909 // 0 // 300000006810 | 890 | 28 | 12 | 2010 | 50509.53 | 50509.53 |  |  | 50509.53 | 10 | 5050.953 | 420.9128 | 0 | 5050.953
A2-49-70 | [23 empty] | ECHIP. ELECTRICE PT EXCL. PTA luna 12 // Aparataj PTZ 96 | RO-DM-81-4X00-014075 // 110000012909 // 0 // 300000006818 | 890 | 28 | 12 | 2010 | 3056.47 | 3056.47 |  |  | 3056.47 | 10 | 305.647 | 25.4706 | 0 | 305.647
A2-49-71 | [23 empty] | ECHIP. ELECTRICE PT EXCL. PTA luna 12 // Aparataj PTS 168 | RO-DM-81-4X00-011156 // 110000012899 // 0 // 300000010477 | 890 | 28 | 12 | 2010 | 18856.61 | 18856.61 |  |  | 18856.61 | 22 | 857.1186 | 71.4266 | 0 | 857.1186
A2-49-72 | [23 empty] | LES MT luna 12 // PA 1260 10KV CEL 4_LES | RO-DM-81-4539-13703 // 60000047527 // 0 // 300000012169 | 890 | 28 | 12 | 2010 | 562.13 | 562.13 |  |  | 562.13 | 12 | 46.8442 | 3.9037 | 0 | 46.8442
A2-49-73 | [23 empty] | LES JT luna 12 // LES LINIA JT PTS 277 | RO-DM-81-4639-014463 // 60000047524 // 0 // 300000012171 | 890 | 28 | 12 | 2010 | 5804.9 | 5804.9 |  |  | 5804.9 | 12 | 483.7417 | 40.3118 | 0 | 483.7417
A2-49-74 | [23 empty] | LES MT luna 12 // PA 880 10KV CEL 9_LES | RO-DM-81-4539-13703 // 60000047527 // 0 // 300000012173 | 890 | 28 | 12 | 2010 | 3400.84 | 3400.84 |  |  | 3400.84 | 12 | 283.4033 | 23.6169 | 0 | 283.4033
A2-49-75 | [23 empty] | LES JT luna 12 // LES LINIA JT PTS 168 | RO-DM-81-4639-014463 // 60000047524 // 0 // 300000012176 | 890 | 28 | 12 | 2010 | 3220.05 | 3220.05 |  |  | 3220.05 | 12 | 268.3375 | 22.3615 | 0 | 268.3375
A2-49-76 | [23 empty] | LES MT luna 12 // PA 2410 10KV CEL 4_LES | RO-DM-81-4539-13703 // 60000047527 // 0 // 300000012177 | 890 | 28 | 12 | 2010 | 2924.04 | 2924.04 |  |  | 2924.04 | 12 | 243.67 | 20.3058 | 0 | 243.67
A2-49-77 | [23 empty] | LES MT luna 12 // PA 133 10KV CEL 6_LES | RO-DM-81-4539-13703 // 60000047527 // 0 // 300000012178 | 890 | 28 | 12 | 2010 | 12979.76 | 12979.76 |  |  | 12979.76 | 12 | 1081.6467 | 90.1372 | 0 | 1081.6467
A2-49-78 | [23 empty] | ECHIP. ELECTRICE PT EXCL. PTA luna 12 // Aparataj PTS 98 | RO-DM-81-4X00-014075 // 110000012909 // 0 // 300000012181 | 890 | 28 | 12 | 2010 | 42407.45 | 42407.45 |  |  | 42407.45 | 10 | 4240.745 | 353.3954 | 0 | 4240.745
A2-49-79 | [23 empty] | LES JT luna 12 // LES LINIA JT PTS 98 | RO-DM-81-4639-014463 // 60000047524 // 0 // 300000012182 | 890 | 28 | 12 | 2010 | 547.32 | 547.32 |  |  | 547.32 | 12 | 45.61 | 3.8008 | 0 | 45.61
A2-49-80 | [23 empty] | ECHIP. ELECTRICE PT EXCL. PTA luna 12 // Aparataj PTS 442 | RO-DM-81-4X00-014075 // 110000012909 // 0 // 300000012183 | 890 | 28 | 12 | 2010 | 26005.01 | 26005.01 |  |  | 26005.01 | 10 | 2600.501 | 216.7084 | 0 | 2600.501
A2-49-81 | [23 empty] | ECHIP. ELECTRICE PT EXCL. PTA luna 12 // Aparataj PTZ 901 | RO-DM-81-4X00-014075 // 110000012909 // 0 // 300000012190 | 890 | 28 | 12 | 2010 | 5915.64 | 5915.64 |  |  | 5915.64 | 10 | 591.564 | 49.297 | 0 | 591.564
A2-49-82 | [23 empty] | LES JT luna 12 // LES LINIA JT PTZ 901 | RO-DM-81-4639-014463 // 60000047524 // 0 // 300000012191 | 890 | 28 | 12 | 2010 | 3220.05 | 3220.05 |  |  | 3220.05 | 12 | 268.3375 | 22.3615 | 0 | 268.3375
A2-49-83 | [23 empty] | LES MT luna 12 // NORD CEL 45_LES | RO-DM-81-4539-13703 // 60000047527 // 0 // 300000012192 | 890 | 28 | 12 | 2010 | 1992.48 | 1992.48 |  |  | 1992.48 | 12 | 166.04 | 13.8367 | 0 | 166.04
A2-49-84 | [23 empty] | Aparataj PAZ 2410 N. TITULESCU // Aparataj PAZ 2410 N. TITULESCU | RO-DM-81-4000-010023 // 110000013014 // 0 // 300000012193 | 890 | 28 | 12 | 2010 | 476335.38 | 476335.38 |  |  | 476335.38 | 10 | 47633.538 | 3969.4615 | 0 | 47633.538
A2-49-85 | [23 empty] | LES JT luna 12 // LES LINIA JT PAZ 2410 N. TITULESCU | RO-DM-81-4639-014463 // 60000047524 // 0 // 300000012195 | 890 | 28 | 12 | 2010 | 1586.73 | 1586.73 |  |  | 1586.73 | 12 | 132.2275 | 11.019 | 0 | 132.2275
A2-49-86 | [23 empty] | ECHIP. ELECTRICE PT EXCL. PTA luna 12 // Aparataj PTZ 4526 | RO-DM-81-4X00-014075 // 110000012909 // 0 // 300000012801 | 890 | 28 | 12 | 2010 | 27823.83 | 27823.83 |  |  | 27823.83 | 10 | 2782.383 | 231.8653 | 0 | 2782.383
A2-49-87 | [23 empty] | TRANSFORMATOR luna 12 // TRAFO 01 PTZ 4526 | RO-DM-81-4X00-018430 // 110000012906 // 0 // 300000012802 | 890 | 28 | 12 | 2010 | 47078.98 | 47078.98 |  |  | 47078.98 | 16 | 2942.4363 | 245.203 | 0 | 2942.4363
A2-49-88 | [23 empty] | TRANSFORMATOR luna 12 // TRAFO 02 PTZ 4526 | RO-DM-81-4X00-018430 // 110000012906 // 0 // 300000012803 | 890 | 28 | 12 | 2010 | 47078.98 | 47078.98 |  |  | 47078.98 | 16 | 2942.4363 | 245.203 | 0 | 2942.4363
A2-49-89 | [23 empty] | ECHIP. ELECTRICE PT EXCL. PTA luna 09 // Aparataj PTZ 4100 | RO-DM-81-4X00-010756 // 110000012126 // 0 // 300000004581 | 530 | 28 | 9 | 2010 | 272 | 272 |  |  | 272 | 10 | 27.2 | 2.2667 | 6.8 | 20.4
A2-49-90 | [23 empty] | ECHIP. ELECTRICE PT EXCL. PTA luna 09 // Aparataj PTAB 4178 | RO-DM-81-4X00-010756 // 110000012126 // 0 // 300000005081 | 530 | 28 | 9 | 2010 | 7330.25 | 7330.25 |  |  | 7330.25 | 10 | 733.025 | 61.0854 | 183.2562 | 549.7687
A2-49-91 | [23 empty] | ECHIP. ELECTRICE PT EXCL. PTA luna 09 // Aparataj PTS 4065 | RO-DM-81-4X00-010756 // 110000012126 // 0 // 300000005084 | 530 | 28 | 9 | 2010 | 5757.07 | 5757.07 |  |  | 5757.07 | 10 | 575.707 | 47.9756 | 143.9267 | 431.7803
A2-49-92 | [23 empty] | ECHIP. ELECTRICE PT EXCL. PTA luna 09 // Aparataj PTZ 4100 | RO-DM-81-4X00-010756 // 110000012126 // 0 // 300000005086 | 530 | 28 | 9 | 2010 | 4264.56 | 4264.56 |  |  | 4264.56 | 10 | 426.456 | 35.538 | 106.614 | 319.842
A2-49-93 | [23 empty] | ECHIP. ELECTRICE PT EXCL. PTA luna 09 // Aparataj PTZ 4146 | RO-DM-81-4X00-010756 // 110000012126 // 0 // 300000005088 | 530 | 28 | 9 | 2010 | 6352.35 | 6352.35 |  |  | 6352.35 | 10 | 635.235 | 52.9363 | 158.8088 | 476.4262
A2-49-94 | [23 empty] | ECHIP. ELECTRICE PT EXCL. PTA luna 09 // Aparataj PTZ 4207 | RO-DM-81-4X00-010756 // 110000012126 // 0 // 300000005092 | 530 | 28 | 9 | 2010 | 2463.6 | 2463.6 |  |  | 2463.6 | 10 | 246.36 | 20.53 | 61.59 | 184.77
A2-49-95 | [23 empty] | ECHIP. ELECTRICE PT EXCL. PTA luna 09 // Aparataj PTS 4259 | RO-DM-81-4X00-010756 // 110000012126 // 0 // 300000005094 | 530 | 28 | 9 | 2010 | 4547.42 | 4547.42 |  |  | 4547.42 | 10 | 454.742 | 37.8952 | 113.6855 | 341.0565
A2-49-96 | [23 empty] | ECHIP. ELECTRICE PT EXCL. PTA luna 09 // Aparataj PTS 408 | RO-DM-81-4X00-010756 // 110000012126 // 0 // 300000005098 | 530 | 28 | 9 | 2010 | 14998.26 | 14998.26 |  |  | 14998.26 | 10 | 1499.826 | 124.9855 | 374.9565 | 1124.8695
A2-49-97 | [23 empty] | ECHIP. ELECTRICE PT EXCL. PTA luna 09 // Aparataj PTZ 3595 | RO-DM-81-4X00-010756 // 110000012126 // 0 // 300000005100 | 530 | 28 | 9 | 2010 | 15064.91 | 15064.91 |  |  | 15064.91 | 10 | 1506.491 | 125.5409 | 376.6227 | 1129.8682
A2-49-98 | [23 empty] | ECHIP. ELECTRICE PT EXCL. PTA luna 09 // Aparataj PTAB 3889 | RO-DM-81-4X00-010756 // 110000012126 // 0 // 300000005104 | 530 | 28 | 9 | 2010 | 19177.48 | 19177.48 |  |  | 19177.48 | 10 | 1917.748 | 159.8123 | 479.437 | 1438.311
A2-49-99 | [23 empty] | ECHIP. ELECTRICE PT EXCL. PTA luna 09 // Aparataj PTS 4090 | RO-DM-81-4X00-010756 // 110000012126 // 0 // 300000005107 | 530 | 28 | 9 | 2010 | 6447.55 | 6447.55 |  |  | 6447.55 | 10 | 644.755 | 53.7296 | 161.1887 | 483.5663
A2-49-100 | [23 empty] | ECHIP. ELECTRICE PT EXCL. PTA luna 09 // Aparataj PTS 4157 | RO-DM-81-4X00-010756 // 110000012126 // 0 // 300000005613 | 530 | 28 | 9 | 2010 | 5920.98 | 5920.98 |  |  | 5920.98 | 10 | 592.098 | 49.3415 | 148.0245 | 444.0735
A2-49-101 | [23 empty] | ECHIP. ELECTRICE PT EXCL. PTA luna 09 // Aparataj PTS 4158 | RO-DM-81-4X00-010756 // 110000012126 // 0 // 300000005614 | 530 | 28 | 9 | 2010 | 4888.08 | 4888.08 |  |  | 4888.08 | 10 | 488.808 | 40.734 | 122.202 | 366.606
A2-49-102 | [23 empty] | ECHIP. ELECTRICE PT EXCL. PTA luna 09 // Aparataj PTAB 3969 | RO-DM-81-4X00-010756 // 110000012126 // 0 // 300000005615 | 530 | 28 | 9 | 2010 | 5624.06 | 5624.06 |  |  | 5624.06 | 10 | 562.406 | 46.8672 | 140.6015 | 421.8045
A2-49-103 | [23 empty] | ECHIP. ELECTRICE PT EXCL. PTA luna 09 // Aparataj PTZ 4429 | RO-DM-81-4X00-010756 // 110000012126 // 0 // 300000005616 | 530 | 28 | 9 | 2010 | 4666 | 4666 |  |  | 4666 | 10 | 466.6 | 38.8833 | 116.65 | 349.95
A2-49-104 | [23 empty] | ECHIP. ELECTRICE PT EXCL. PTA luna 09 // Aparataj PTZ 4009 | RO-DM-81-4X00-010756 // 110000012126 // 0 // 300000005617 | 530 | 28 | 9 | 2010 | 5794.78 | 5794.78 |  |  | 5794.78 | 10 | 579.478 | 48.2898 | 144.8695 | 434.6085
A2-49-105 | [23 empty] | ECHIP. ELECTRICE PT EXCL. PTA luna 09 // Aparataj PTZ 3896 | RO-DM-81-4X00-010756 // 110000012126 // 0 // 300000005618 | 530 | 28 | 9 | 2010 | 17649.95 | 17649.95 |  |  | 17649.95 | 10 | 1764.995 | 147.0829 | 441.2487 | 1323.7462
A2-49-106 | [23 empty] | ECHIP. ELECTRICE PT EXCL. PTA luna 09 // Aparataj PTAB 3904 | RO-DM-81-4X00-010756 // 110000012126 // 0 // 300000005619 | 530 | 28 | 9 | 2010 | 17720.46 | 17720.46 |  |  | 17720.46 | 10 | 1772.046 | 147.6705 | 443.0115 | 1329.0345
A2-49-107 | [23 empty] | ECHIP. ELECTRICE PT EXCL. PTA luna 09 // Aparataj PTZ 3891 | RO-DM-81-4X00-010756 // 110000012126 // 0 // 300000005620 | 530 | 28 | 9 | 2010 | 17707.29 | 17707.29 |  |  | 17707.29 | 10 | 1770.729 | 147.5608 | 442.6823 | 1328.0467
A2-49-108 | [23 empty] | ECHIP. ELECTRICE PT EXCL. PTA luna 09 // Aparataj PTZ 3890 | RO-DM-81-4X00-010756 // 110000012126 // 0 // 300000005621 | 530 | 28 | 9 | 2010 | 18676.74 | 18676.74 |  |  | 18676.74 | 10 | 1867.674 | 155.6395 | 466.9185 | 1400.7555
A2-49-109 | [23 empty] | ECHIP. ELECTRICE PT EXCL. PTA luna 09 // Aparataj PTZ 3892 | RO-DM-81-4X00-010756 // 110000012126 // 0 // 300000005622 | 530 | 28 | 9 | 2010 | 18216.86 | 18216.86 |  |  | 18216.86 | 10 | 1821.686 | 151.8072 | 455.4215 | 1366.2645
A2-49-110 | [23 empty] | ECHIP. ELECTRICE PT EXCL. PTA luna 09 // Aparataj PTZ 4048 | RO-DM-81-4X00-010756 // 110000012126 // 0 // 300000005623 | 530 | 28 | 9 | 2010 | 4779.78 | 4779.78 |  |  | 4779.78 | 10 | 477.978 | 39.8315 | 119.4945 | 358.4835
A2-49-111 | [23 empty] | ECHIP. ELECTRICE PT EXCL. PTA luna 09 // Aparataj PTAB 3955 | RO-DM-81-4X00-010756 // 110000012126 // 0 // 300000005624 | 530 | 28 | 9 | 2010 | 9359.93 | 9359.93 |  |  | 9359.93 | 10 | 935.993 | 77.9994 | 233.9983 | 701.9947
A2-49-112 | [23 empty] | ECHIP. ELECTRICE PT EXCL. PTA luna 09 // Aparataj PTZ 3973 | RO-DM-81-4X00-010756 // 110000012126 // 0 // 300000005625 | 530 | 28 | 9 | 2010 | 4789.28 | 4789.28 |  |  | 4789.28 | 10 | 478.928 | 39.9107 | 119.732 | 359.196
A2-49-113 | [23 empty] | ECHIP. ELECTRICE PT EXCL. PTA luna 09 // Aparataj PTAB 3838 | RO-DM-81-4X00-010756 // 110000012126 // 0 // 300000005704 | 530 | 28 | 9 | 2010 | 18270.75 | 18270.75 |  |  | 18270.75 | 10 | 1827.075 | 152.2562 | 456.7688 | 1370.3063
A2-49-114 | [23 empty] | ECHIP. ELECTRICE PT EXCL. PTA luna 09 // Aparataj PTZ 4111 | RO-DM-81-4X00-010756 // 110000012126 // 0 // 300000005705 | 530 | 28 | 9 | 2010 | 4744.58 | 4744.58 |  |  | 4744.58 | 10 | 474.458 | 39.5382 | 118.6145 | 355.8435
A2-49-115 | [23 empty] | ECHIP. ELECTRICE PT EXCL. PTA luna 09 // Aparataj PTS 4118 | RO-DM-81-4X00-010756 // 110000012126 // 0 // 300000005707 | 530 | 28 | 9 | 2010 | 4905.4 | 4905.4 |  |  | 4905.4 | 10 | 490.54 | 40.8783 | 122.635 | 367.905
A2-49-116 | [23 empty] | ECHIP. ELECTRICE PT EXCL. PTA luna 09 // Aparataj PTS 3744 | RO-DM-81-4X00-010756 // 110000012126 // 0 // 300000005708 | 530 | 28 | 9 | 2010 | 18330.43 | 18330.43 |  |  | 18330.43 | 10 | 1833.043 | 152.7536 | 458.2607 | 1374.7822
A2-49-117 | [23 empty] | ECHIP. ELECTRICE PT EXCL. PTA luna 09 // Aparataj PTZ 4040 | RO-DM-81-4X00-010756 // 110000012126 // 0 // 300000005709 | 530 | 28 | 9 | 2010 | 5685.59 | 5685.59 |  |  | 5685.59 | 10 | 568.559 | 47.3799 | 142.1397 | 426.4192
A2-49-118 | [23 empty] | ECHIP. ELECTRICE PT EXCL. PTA luna 09 // Aparataj PTS 3830 | RO-DM-81-4X00-010756 // 110000012126 // 0 // 300000005710 | 530 | 28 | 9 | 2010 | 21734.08 | 21734.08 |  |  | 21734.08 | 10 | 2173.408 | 181.1173 | 543.352 | 1630.056
A2-49-119 | [23 empty] | ECHIP. ELECTRICE PT EXCL. PTA luna 09 // Aparataj PTS 3636 | RO-DM-81-4X00-010756 // 110000012126 // 0 // 300000005711 | 530 | 28 | 9 | 2010 | 13526.55 | 13526.55 |  |  | 13526.55 | 10 | 1352.655 | 112.7212 | 338.1637 | 1014.4913
A2-49-120 | [23 empty] | ECHIP. ELECTRICE PT EXCL. PTA luna 09 // Aparataj PTS 3992 | RO-DM-81-4X00-010756 // 110000012126 // 0 // 300000005971 | 530 | 28 | 9 | 2010 | 4772.72 | 4772.72 |  |  | 4772.72 | 10 | 477.272 | 39.7727 | 119.318 | 357.954
A2-49-121 | [23 empty] | ECHIP. ELECTRICE PT EXCL. PTA luna 09 // Aparataj PTS 4098 | RO-DM-81-4X00-010756 // 110000012126 // 0 // 300000005972 | 530 | 28 | 9 | 2010 | 4632.5 | 4632.5 |  |  | 4632.5 | 10 | 463.25 | 38.6042 | 115.8125 | 347.4375
A2-49-122 | [23 empty] | ECHIP. ELECTRICE PT EXCL. PTA luna 09 // Aparataj PTZ 4100 | RO-DM-81-4X00-010756 // 110000012126 // 0 // 300000005973 | 530 | 28 | 9 | 2010 | 4061.65 | 4061.65 |  |  | 4061.65 | 10 | 406.165 | 33.8471 | 101.5413 | 304.6237
A2-49-123 | [23 empty] | ECHIP. ELECTRICE PT EXCL. PTA luna 09 // Aparataj PTS 4031 | RO-DM-81-4X00-010756 // 110000012126 // 0 // 300000005975 | 530 | 28 | 9 | 2010 | 4685.08 | 4685.08 |  |  | 4685.08 | 10 | 468.508 | 39.0423 | 117.127 | 351.381
A2-49-124 | [23 empty] | ECHIP. ELECTRICE PT EXCL. PTA luna 09 // Aparataj PTAB 4301 | RO-DM-81-4X00-010756 // 110000012126 // 0 // 300000005976 | 530 | 28 | 9 | 2010 | 5187.49 | 5187.49 |  |  | 5187.49 | 10 | 518.749 | 43.2291 | 129.6873 | 389.0618
A2-49-125 | [23 empty] | ECHIP. ELECTRICE PT EXCL. PTA luna 09 // Aparataj PTZ 4085 | RO-DM-81-4X00-010756 // 110000012126 // 0 // 300000005980 | 530 | 28 | 9 | 2010 | 5664.9 | 5664.9 |  |  | 5664.9 | 10 | 566.49 | 47.2075 | 141.6225 | 424.8675
A2-49-126 | [23 empty] | ECHIP. ELECTRICE PT EXCL. PTA luna 09 // Aparataj PTAB 4101 | RO-DM-81-4X00-010756 // 110000012126 // 0 // 300000005981 | 530 | 28 | 9 | 2010 | 4854.51 | 4854.51 |  |  | 4854.51 | 10 | 485.451 | 40.4543 | 121.3628 | 364.0883
A2-49-127 | [23 empty] | ECHIP. ELECTRICE PT EXCL. PTA luna 09 // Aparataj PTZ 3923 | RO-DM-81-4X00-010756 // 110000012126 // 0 // 300000005983 | 530 | 28 | 9 | 2010 | 6189.72 | 6189.72 |  |  | 6189.72 | 10 | 618.972 | 51.581 | 154.743 | 464.229
A2-49-128 | [23 empty] | ECHIP. ELECTRICE PT EXCL. PTA luna 09 // Aparataj PTZ 4133 | RO-DM-81-4X00-010756 // 110000012126 // 0 // 300000005985 | 530 | 28 | 9 | 2010 | 5988.38 | 5988.38 |  |  | 5988.38 | 10 | 598.838 | 49.9032 | 149.7095 | 449.1285
A2-49-129 | [23 empty] | ECHIP. ELECTRICE PT EXCL. PTA luna 09 // Aparataj PTS 3979 | RO-DM-81-4X00-010756 // 110000012126 // 0 // 300000005987 | 530 | 28 | 9 | 2010 | 5569.13 | 5569.13 |  |  | 5569.13 | 10 | 556.913 | 46.4094 | 139.2283 | 417.6848
A2-49-130 | [23 empty] | ECHIP. ELECTRICE PT EXCL. PTA luna 09 // Aparataj PTZ 3730 | RO-DM-81-4X00-010756 // 110000012126 // 0 // 300000005988 | 530 | 28 | 9 | 2010 | 14129.61 | 14129.61 |  |  | 14129.61 | 10 | 1412.961 | 117.7468 | 353.2403 | 1059.7207
A2-49-131 | [23 empty] | ECHIP. ELECTRICE PT EXCL. PTA luna 09 // Aparataj PTS 3981 | RO-DM-81-4X00-010756 // 110000012126 // 0 // 300000005991 | 530 | 28 | 9 | 2010 | 4713.19 | 4713.19 |  |  | 4713.19 | 10 | 471.319 | 39.2766 | 117.8298 | 353.4893
A2-49-132 | [23 empty] | ECHIP. ELECTRICE PT EXCL. PTA luna 09 // Aparataj PTZ 3881 | RO-DM-81-4X00-010756 // 110000012126 // 0 // 300000005993 | 530 | 28 | 9 | 2010 | 17590.83 | 17590.83 |  |  | 17590.83 | 10 | 1759.083 | 146.5902 | 439.7708 | 1319.3122
A2-49-133 | [23 empty] | ECHIP. ELECTRICE PT EXCL. PTA luna 09 // Aparataj PTZ 3960 | RO-DM-81-4X00-010756 // 110000012126 // 0 // 300000005994 | 530 | 28 | 9 | 2010 | 8814.8 | 8814.8 |  |  | 8814.8 | 10 | 881.48 | 73.4567 | 220.37 | 661.11
A2-49-134 | [23 empty] | ECHIP. ELECTRICE PT EXCL. PTA luna 09 // Aparataj PTS 3755 | RO-DM-81-4X00-010756 // 110000012126 // 0 // 300000006003 | 530 | 28 | 9 | 2010 | 17692.32 | 17692.32 |  |  | 17692.32 | 10 | 1769.232 | 147.436 | 442.308 | 1326.924
A2-49-135 | [23 empty] | ECHIP. ELECTRICE PT EXCL. PTA luna 09 // Aparataj PTS 3638 | RO-DM-81-4X00-010756 // 110000012126 // 0 // 300000006009 | 530 | 28 | 9 | 2010 | 13460.97 | 13460.97 |  |  | 13460.97 | 10 | 1346.097 | 112.1748 | 336.5242 | 1009.5728
A2-49-136 | [23 empty] | ECHIP. ELECTRICE PT EXCL. PTA luna 09 // Aparataj PTZ 3635 | RO-DM-81-4X00-010756 // 110000012126 // 0 // 300000006010 | 530 | 28 | 9 | 2010 | 13907.02 | 13907.02 |  |  | 13907.02 | 10 | 1390.702 | 115.8918 | 347.6755 | 1043.0265
A2-49-137 | [23 empty] | ECHIP. ELECTRICE PT EXCL. PTA luna 09 // Aparataj PTZ 3682 | RO-DM-81-4X00-010756 // 110000012126 // 0 // 300000006011 | 530 | 28 | 9 | 2010 | 17248.83 | 17248.83 |  |  | 17248.83 | 10 | 1724.883 | 143.7403 | 431.2208 | 1293.6623
A2-49-138 | [23 empty] | ECHIP. ELECTRICE PT EXCL. PTA luna 09 // Aparataj PTZ 4280 | RO-DM-81-4X00-010756 // 110000012126 // 0 // 300000006012 | 530 | 28 | 9 | 2010 | 5297.51 | 5297.51 |  |  | 5297.51 | 10 | 529.751 | 44.1459 | 132.4377 | 397.3132
A2-49-139 | [23 empty] | ECHIP. ELECTRICE PT EXCL. PTA luna 09 // Aparataj PTAB 4269 | RO-DM-81-4X00-010756 // 110000012126 // 0 // 300000006013 | 530 | 28 | 9 | 2010 | 4620.83 | 4620.83 |  |  | 4620.83 | 10 | 462.083 | 38.5069 | 115.5208 | 346.5623
A2-49-140 | [23 empty] | ECHIP. ELECTRICE PT EXCL. PTA luna 09 // Aparataj PTZ 4248 | RO-DM-81-4X00-010756 // 110000012126 // 0 // 300000006014 | 530 | 28 | 9 | 2010 | 4593.26 | 4593.26 |  |  | 4593.26 | 10 | 459.326 | 38.2772 | 114.8315 | 344.4945
A2-49-141 | [23 empty] | ECHIP. ELECTRICE PT EXCL. PTA luna 09 // Aparataj PTZ 4249 | RO-DM-81-4X00-010756 // 110000012126 // 0 // 300000006015 | 530 | 28 | 9 | 2010 | 4591.99 | 4591.99 |  |  | 4591.99 | 10 | 459.199 | 38.2666 | 114.7998 | 344.3992
A2-49-142 | [23 empty] | ECHIP. ELECTRICE PT EXCL. PTA luna 09 // Aparataj PTS 499 | RO-DM-81-4X00-010756 // 110000012126 // 0 // 300000006023 | 530 | 28 | 9 | 2010 | 11434.93 | 11434.93 |  |  | 11434.93 | 10 | 1143.493 | 95.2911 | 285.8732 | 857.6197
A2-49-143 | [23 empty] | ECHIP. ELECTRICE PT EXCL. PTA luna 09 // Aparataj PTS 4055 | RO-DM-81-4X00-010756 // 110000012126 // 0 // 300000006024 | 530 | 28 | 9 | 2010 | 6124.99 | 6124.99 |  |  | 6124.99 | 10 | 612.499 | 51.0416 | 153.1248 | 459.3743
A2-49-144 | [23 empty] | ECHIP. ELECTRICE PT EXCL. PTA luna 09 // Aparataj PTS 4034 | RO-DM-81-4X00-010756 // 110000012126 // 0 // 300000006025 | 530 | 28 | 9 | 2010 | 5849.19 | 5849.19 |  |  | 5849.19 | 10 | 584.919 | 48.7433 | 146.2297 | 438.6893
A2-49-145 | [23 empty] | ECHIP. ELECTRICE PT EXCL. PTA luna 09 // Aparataj PTZ 3670 | RO-DM-81-4X00-010756 // 110000012126 // 0 // 300000006026 | 530 | 28 | 9 | 2010 | 18067.19 | 18067.19 |  |  | 18067.19 | 10 | 1806.719 | 150.5599 | 451.6798 | 1355.0393
A2-49-146 | [23 empty] | ECHIP. ELECTRICE PT EXCL. PTA luna 09 // Aparataj PTS 4356 | RO-DM-81-4X00-010756 // 110000012126 // 0 // 300000006027 | 530 | 28 | 9 | 2010 | 5712.45 | 5712.45 |  |  | 5712.45 | 10 | 571.245 | 47.6037 | 142.8113 | 428.4337
A2-49-147 | [23 empty] | ECHIP. ELECTRICE PT EXCL. PTA luna 09 // Aparataj PTS 4192 | RO-DM-81-4X00-010756 // 110000012126 // 0 // 300000006028 | 530 | 28 | 9 | 2010 | 4683.19 | 4683.19 |  |  | 4683.19 | 10 | 468.319 | 39.0266 | 117.0798 | 351.2393
A2-49-148 | [23 empty] | ECHIP. ELECTRICE PT EXCL. PTA luna 09 // Aparataj PTZ 4267 | RO-DM-81-4X00-010756 // 110000012126 // 0 // 300000006029 | 530 | 28 | 9 | 2010 | 4662.73 | 4662.73 |  |  | 4662.73 | 10 | 466.273 | 38.8561 | 116.5683 | 349.7047
A2-49-149 | [23 empty] | ECHIP. ELECTRICE PT EXCL. PTA luna 09 // Aparataj PTZ 3850 | RO-DM-81-4X00-010756 // 110000012126 // 0 // 300000006033 | 530 | 28 | 9 | 2010 | 18546.56 | 18546.56 |  |  | 18546.56 | 10 | 1854.656 | 154.5547 | 463.664 | 1390.992
A2-49-150 | [23 empty] | ECHIP. ELECTRICE PT EXCL. PTA luna 09 // Aparataj PTZ 3855 | RO-DM-81-4X00-010756 // 110000012126 // 0 // 300000006034 | 530 | 28 | 9 | 2010 | 18476.88 | 18476.88 |  |  | 18476.88 | 10 | 1847.688 | 153.974 | 461.922 | 1385.766
A2-49-151 | [23 empty] | ECHIP. ELECTRICE PT EXCL. PTA luna 09 // Aparataj PTZ 3660 | RO-DM-81-4X00-010756 // 110000012126 // 0 // 300000006035 | 530 | 28 | 9 | 2010 | 18135.19 | 18135.19 |  |  | 18135.19 | 10 | 1813.519 | 151.1266 | 453.3798 | 1360.1392
A2-49-152 | [23 empty] | ECHIP. ELECTRICE PT EXCL. PTA luna 09 // Aparataj PTS 424 | RO-DM-81-4X00-010756 // 110000012126 // 0 // 300000006076 | 530 | 28 | 9 | 2010 | 5197.55 | 5197.55 |  |  | 5197.55 | 10 | 519.755 | 43.3129 | 129.9387 | 389.8163
A2-49-153 | [23 empty] | ECHIP. ELECTRICE PT EXCL. PTA luna 09 // Aparataj PTS 648 | RO-DM-81-4X00-010756 // 110000012126 // 0 // 300000006078 | 530 | 28 | 9 | 2010 | 5540.11 | 5540.11 |  |  | 5540.11 | 10 | 554.011 | 46.1676 | 138.5027 | 415.5082
A2-49-154 | [23 empty] | ECHIP. ELECTRICE PT EXCL. PTA luna 09 // Aparataj PTS 3649 | RO-DM-81-4X00-010756 // 110000012126 // 0 // 300000006079 | 530 | 28 | 9 | 2010 | 19082.36 | 19082.36 |  |  | 19082.36 | 10 | 1908.236 | 159.0197 | 477.059 | 1431.177
A2-49-155 | [23 empty] | ECHIP. ELECTRICE PT EXCL. PTA luna 09 // Aparataj PTS 3752 | RO-DM-81-4X00-010756 // 110000012126 // 0 // 300000006080 | 530 | 28 | 9 | 2010 | 18577.77 | 18577.77 |  |  | 18577.77 | 10 | 1857.777 | 154.8148 | 464.4443 | 1393.3328
A2-49-156 | [23 empty] | ECHIP. ELECTRICE PT EXCL. PTA luna 09 // Aparataj PTS 3845 | RO-DM-81-4X00-010756 // 110000012126 // 0 // 300000006081 | 530 | 28 | 9 | 2010 | 18753.52 | 18753.52 |  |  | 18753.52 | 10 | 1875.352 | 156.2793 | 468.838 | 1406.514
A2-49-157 | [23 empty] | ECHIP. ELECTRICE PT EXCL. PTA luna 09 // Aparataj PTS 3849 | RO-DM-81-4X00-010756 // 110000012126 // 0 // 300000006082 | 530 | 28 | 9 | 2010 | 17181.43 | 17181.43 |  |  | 17181.43 | 10 | 1718.143 | 143.1786 | 429.5358 | 1288.6073
A2-49-158 | [23 empty] | ECHIP. ELECTRICE PT EXCL. PTA luna 09 // Aparataj PTS 3876 | RO-DM-81-4X00-010756 // 110000012126 // 0 // 300000006083 | 530 | 28 | 9 | 2010 | 18480.7 | 18480.7 |  |  | 18480.7 | 10 | 1848.07 | 154.0058 | 462.0175 | 1386.0525
A2-49-159 | [23 empty] | ECHIP. ELECTRICE PT EXCL. PTA luna 09 // Aparataj PTZ 3998 | RO-DM-81-4X00-010756 // 110000012126 // 0 // 300000006084 | 530 | 28 | 9 | 2010 | 4625.89 | 4625.89 |  |  | 4625.89 | 10 | 462.589 | 38.5491 | 115.6472 | 346.9418
A2-49-160 | [23 empty] | ECHIP. ELECTRICE PT EXCL. PTA luna 09 // Aparataj PTS 4004 | RO-DM-81-4X00-010756 // 110000012126 // 0 // 300000006085 | 530 | 28 | 9 | 2010 | 4626.46 | 4626.46 |  |  | 4626.46 | 10 | 462.646 | 38.5538 | 115.6615 | 346.9845
A2-49-161 | [23 empty] | ECHIP. ELECTRICE PT EXCL. PTA luna 09 // Aparataj PTZ 4169 | RO-DM-81-4X00-010756 // 110000012126 // 0 // 300000006087 | 530 | 28 | 9 | 2010 | 5384.54 | 5384.54 |  |  | 5384.54 | 10 | 538.454 | 44.8712 | 134.6135 | 403.8405
A2-49-162 | [23 empty] | ECHIP. ELECTRICE PT EXCL. PTA luna 09 // Aparataj PTZ 4176 | RO-DM-81-4X00-010756 // 110000012126 // 0 // 300000006088 | 530 | 28 | 9 | 2010 | 4547.42 | 4547.42 |  |  | 4547.42 | 10 | 454.742 | 37.8952 | 113.6855 | 341.0565
A2-49-163 | [23 empty] | ECHIP. ELECTRICE PT EXCL. PTA luna 09 // Aparataj PTZ 4228 | RO-DM-81-4X00-010756 // 110000012126 // 0 // 300000006089 | 530 | 28 | 9 | 2010 | 5527.44 | 5527.44 |  |  | 5527.44 | 10 | 552.744 | 46.062 | 138.186 | 414.558
A2-49-164 | [23 empty] | ECHIP. ELECTRICE PT EXCL. PTA luna 09 // Aparataj PTS 4247 | RO-DM-81-4X00-010756 // 110000012126 // 0 // 300000006091 | 530 | 28 | 9 | 2010 | 4540.39 | 4540.39 |  |  | 4540.39 | 10 | 454.039 | 37.8366 | 113.5097 | 340.5292
A2-49-165 | [23 empty] | ECHIP. ELECTRICE PT EXCL. PTA luna 09 // Aparataj PTZ 4271 | RO-DM-81-4X00-010756 // 110000012126 // 0 // 300000006092 | 530 | 28 | 9 | 2010 | 6447.55 | 6447.55 |  |  | 6447.55 | 10 | 644.755 | 53.7296 | 161.1887 | 483.5663
A2-49-166 | [23 empty] | ECHIP. ELECTRICE PT EXCL. PTA luna 09 // Aparataj PTZ 3916 | RO-DM-81-4X00-010756 // 110000012126 // 0 // 300000006094 | 530 | 28 | 9 | 2010 | 6458.68 | 6458.68 |  |  | 6458.68 | 10 | 645.868 | 53.8223 | 161.467 | 484.401
A2-49-167 | [23 empty] | ECHIP. ELECTRICE PT EXCL. PTA luna 09 // Aparataj PTZ 3953 | RO-DM-81-4X00-010756 // 110000012126 // 0 // 300000006097 | 530 | 28 | 9 | 2010 | 5248.54 | 5248.54 |  |  | 5248.54 | 10 | 524.854 | 43.7378 | 131.2135 | 393.6405
A2-49-168 | [23 empty] | ECHIP. ELECTRICE PT EXCL. PTA luna 09 // Aparataj PTS 4097 | RO-DM-81-4X00-010756 // 110000012126 // 0 // 300000006098 | 530 | 28 | 9 | 2010 | 5316.43 | 5316.43 |  |  | 5316.43 | 10 | 531.643 | 44.3036 | 132.9108 | 398.7323
A2-49-169 | [23 empty] | ECHIP. ELECTRICE PT EXCL. PTA luna 09 // Aparataj PTZ 4091 | RO-DM-81-4X00-010756 // 110000012126 // 0 // 300000006100 | 530 | 28 | 9 | 2010 | 9042.25 | 9042.25 |  |  | 9042.25 | 10 | 904.225 | 75.3521 | 226.0563 | 678.1688
A2-49-170 | [23 empty] | ECHIP. ELECTRICE PT EXCL. PTA luna 09 // Aparataj PTZ 4141 | RO-DM-81-4X00-010756 // 110000012126 // 0 // 300000006101 | 530 | 28 | 9 | 2010 | 6240.88 | 6240.88 |  |  | 6240.88 | 10 | 624.088 | 52.0073 | 156.022 | 468.066
A2-49-171 | [23 empty] | ECHIP. ELECTRICE PT EXCL. PTA luna 09 // Aparataj PTS 4154 | RO-DM-81-4X00-010756 // 110000012126 // 0 // 300000006105 | 530 | 28 | 9 | 2010 | 5248.54 | 5248.54 |  |  | 5248.54 | 10 | 524.854 | 43.7378 | 131.2135 | 393.6405
A2-49-172 | [23 empty] | ECHIP. ELECTRICE PT EXCL. PTA luna 09 // Aparataj PTZ 4251 | RO-DM-81-4X00-010756 // 110000012126 // 0 // 300000006107 | 530 | 28 | 9 | 2010 | 5534.11 | 5534.11 |  |  | 5534.11 | 10 | 553.411 | 46.1176 | 138.3527 | 415.0582
A2-49-173 | [23 empty] | ECHIP. ELECTRICE PT EXCL. PTA luna 09 // Aparataj PTZ 3701 | RO-DM-81-4X00-010756 // 110000012126 // 0 // 300000006108 | 530 | 28 | 9 | 2010 | 17817.88 | 17817.88 |  |  | 17817.88 | 10 | 1781.788 | 148.4823 | 445.447 | 1336.341
A2-49-174 | [23 empty] | ECHIP. ELECTRICE PT EXCL. PTA luna 09 // Aparataj PTZ 3702 | RO-DM-81-4X00-010756 // 110000012126 // 0 // 300000006109 | 530 | 28 | 9 | 2010 | 18768.31 | 18768.31 |  |  | 18768.31 | 10 | 1876.831 | 156.4026 | 469.2077 | 1407.6233
A2-49-175 | [23 empty] | ECHIP. ELECTRICE PT EXCL. PTA luna 09 // Aparataj PTS 3688 | RO-DM-81-4X00-010756 // 110000012126 // 0 // 300000006481 | 530 | 28 | 9 | 2010 | 18867.31 | 18867.31 |  |  | 18867.31 | 10 | 1886.731 | 157.2276 | 471.6827 | 1415.0483
A2-49-176 | [23 empty] | ECHIP. ELECTRICE PT EXCL. PTA luna 09 // Aparataj PTZ 3780 | RO-DM-81-4X00-010756 // 110000012126 // 0 // 300000006482 | 530 | 28 | 9 | 2010 | 19272.92 | 19272.92 |  |  | 19272.92 | 10 | 1927.292 | 160.6077 | 481.823 | 1445.469
A2-49-177 | [23 empty] | ECHIP. ELECTRICE PT EXCL. PTA luna 09 // Aparataj PTZ 3792 | RO-DM-81-4X00-010756 // 110000012126 // 0 // 300000006483 | 530 | 28 | 9 | 2010 | 18832.35 | 18832.35 |  |  | 18832.35 | 10 | 1883.235 | 156.9363 | 470.8087 | 1412.4262
A2-49-178 | [23 empty] | ECHIP. ELECTRICE PT EXCL. PTA luna 09 // Aparataj PTS 3841 | RO-DM-81-4X00-010756 // 110000012126 // 0 // 300000006484 | 530 | 28 | 9 | 2010 | 18349.13 | 18349.13 |  |  | 18349.13 | 10 | 1834.913 | 152.9094 | 458.7283 | 1376.1847
A2-49-179 | [23 empty] | ECHIP. ELECTRICE PT EXCL. PTA luna 09 // Aparataj PTAB 3961 | RO-DM-81-4X00-010756 // 110000012126 // 0 // 300000006486 | 530 | 28 | 9 | 2010 | 5494.59 | 5494.59 |  |  | 5494.59 | 10 | 549.459 | 45.7882 | 137.3647 | 412.0942
A2-49-180 | [23 empty] | ECHIP. ELECTRICE PT EXCL. PTA luna 09 // Aparataj PTAB 4015 | RO-DM-81-4X00-010756 // 110000012126 // 0 // 300000006487 | 530 | 28 | 9 | 2010 | 5494.59 | 5494.59 |  |  | 5494.59 | 10 | 549.459 | 45.7882 | 137.3647 | 412.0942
A2-49-181 | [23 empty] | ECHIP. ELECTRICE PT EXCL. PTA luna 09 // Aparataj PTS 4070 | RO-DM-81-4X00-010756 // 110000012126 // 0 // 300000006488 | 530 | 28 | 9 | 2010 | 5975.32 | 5975.32 |  |  | 5975.32 | 10 | 597.532 | 49.7943 | 149.383 | 448.149
A2-49-182 | [23 empty] | ECHIP. ELECTRICE PT EXCL. PTA luna 09 // Aparataj PTZ 3547 | RO-DM-81-4X00-010756 // 110000012126 // 0 // 300000006500 | 530 | 28 | 9 | 2010 | 14844.72 | 14844.72 |  |  | 14844.72 | 10 | 1484.472 | 123.706 | 371.118 | 1113.354
A2-49-183 | [23 empty] | ECHIP. ELECTRICE PT EXCL. PTA luna 09 // Aparataj PTZ 3627 | RO-DM-81-4X00-010756 // 110000012126 // 0 // 300000006501 | 530 | 28 | 9 | 2010 | 14217.89 | 14217.89 |  |  | 14217.89 | 10 | 1421.789 | 118.4824 | 355.4472 | 1066.3418
A2-49-184 | [23 empty] | ECHIP. ELECTRICE PT EXCL. PTA luna 09 // Aparataj PTZ 3800 | RO-DM-81-4X00-010756 // 110000012126 // 0 // 300000006502 | 530 | 28 | 9 | 2010 | 23316.93 | 23316.93 |  |  | 23316.93 | 10 | 2331.693 | 194.3077 | 582.9233 | 1748.7697
A2-49-185 | [23 empty] | ECHIP. ELECTRICE PT EXCL. PTA luna 09 // Aparataj PTZ 4207 | RO-DM-81-4X00-010756 // 110000012126 // 0 // 300000006509 | 530 | 28 | 9 | 2010 | 4185.59 | 4185.59 |  |  | 4185.59 | 10 | 418.559 | 34.8799 | 104.6398 | 313.9192
A2-49-186 | [23 empty] | ECHIP. ELECTRICE PT EXCL. PTA luna 09 // Aparataj PTAB 4209 | RO-DM-81-4X00-010756 // 110000012126 // 0 // 300000006510 | 530 | 28 | 9 | 2010 | 5238.05 | 5238.05 |  |  | 5238.05 | 10 | 523.805 | 43.6504 | 130.9512 | 392.8537
A2-49-187 | [23 empty] | ECHIP. ELECTRICE PT EXCL. PTA luna 09 // Aparataj PTS 4276 | RO-DM-81-4X00-010756 // 110000012126 // 0 // 300000006511 | 530 | 28 | 9 | 2010 | 4930.1 | 4930.1 |  |  | 4930.1 | 10 | 493.01 | 41.0842 | 123.2525 | 369.7575
A2-49-188 | [23 empty] | ECHIP. ELECTRICE PT EXCL. PTA luna 10 // Aparataj PTZ 3895 | RO-DM-81-4X00-010865 // 110000012182 // 0 // 300000009743 | 530 | 28 | 10 | 2010 | 5493.44 | 5493.44 |  |  | 5493.44 | 10 | 549.344 | 45.7787 | 91.5573 | 457.7867
A2-49-189 | [23 empty] | ECHIP. ELECTRICE PT EXCL. PTA luna 10 // Aparataj PTS 4290 | RO-DM-81-4X00-010865 // 110000012182 // 0 // 300000009744 | 530 | 28 | 10 | 2010 | 6481.44 | 6481.44 |  |  | 6481.44 | 10 | 648.144 | 54.012 | 108.024 | 540.12
A2-49-190 | [23 empty] | ECHIP. ELECTRICE PT EXCL. PTA luna 09 // Aparataj PTZ 2456 | RO-DM-81-4X00-010756 // 110000012126 // 0 // 300000008670 | 530 | 28 | 9 | 2010 | 5984.26 | 5984.26 |  |  | 5984.26 | 10 | 598.426 | 49.8688 | 149.6065 | 448.8195
A2-49-191 | [23 empty] | ECHIP. ELECTRICE PT EXCL. PTA luna 09 // Aparataj PTS 3617 | RO-DM-81-4X00-010756 // 110000012126 // 0 // 300000008671 | 530 | 28 | 9 | 2010 | 5490.26 | 5490.26 |  |  | 5490.26 | 10 | 549.026 | 45.7522 | 137.2565 | 411.7695
A2-49-192 | [23 empty] | ECHIP. ELECTRICE PT EXCL. PTA luna 10 // Aparataj PTZ 226 | RO-DM-81-4X00-010865 // 110000012182 // 0 // 300000006480 | 530 | 28 | 10 | 2010 | 20804.25 | 20804.25 |  |  | 20804.25 | 10 | 2080.425 | 173.3688 | 346.7375 | 1733.6875
A2-49-193 | [23 empty] | ECHIP. ELECTRICE PT EXCL. PTA luna 10 // Aparataj PTZ 3858 | RO-DM-81-4X00-010865 // 110000012182 // 0 // 300000006485 | 530 | 28 | 10 | 2010 | 18956.02 | 18956.02 |  |  | 18956.02 | 10 | 1895.602 | 157.9668 | 315.9337 | 1579.6683
A2-49-194 | [23 empty] | ECHIP. ELECTRICE PT EXCL. PTA luna 10 // Aparataj PTZ 4260 | RO-DM-81-4X00-010865 // 110000012182 // 0 // 300000006496 | 530 | 28 | 10 | 2010 | 5513.94 | 5513.94 |  |  | 5513.94 | 10 | 551.394 | 45.9495 | 91.899 | 459.495
A2-49-195 | [23 empty] | ECHIP. ELECTRICE PT EXCL. PTA luna 10 // Aparataj PTS 3886 | RO-DM-81-4X00-010865 // 110000012182 // 0 // 300000006504 | 530 | 28 | 10 | 2010 | 17267.9 | 17267.9 |  |  | 17267.9 | 10 | 1726.79 | 143.8992 | 287.7983 | 1438.9917
A2-49-196 | [23 empty] | ECHIP. ELECTRICE PT EXCL. PTA luna 10 // Aparataj PTS 3798 | RO-DM-81-4X00-010865 // 110000012182 // 0 // 300000009711 | 530 | 28 | 10 | 2010 | 6689.07 | 6689.07 |  |  | 6689.07 | 10 | 668.907 | 55.7422 | 111.4845 | 557.4225
A2-49-197 | [23 empty] | ECHIP. ELECTRICE PT EXCL. PTA luna 10 // Aparataj PTZ 4067 | RO-DM-81-4X00-010865 // 110000012182 // 0 // 300000009712 | 530 | 28 | 10 | 2010 | 5701.07 | 5701.07 |  |  | 5701.07 | 10 | 570.107 | 47.5089 | 95.0178 | 475.0892
A2-49-198 | [23 empty] | ECHIP. ELECTRICE PT EXCL. PTA luna 10 // Aparataj PTAB 412 | RO-DM-81-4X00-010865 // 110000012182 // 0 // 300000009713 | 530 | 28 | 10 | 2010 | 6195.07 | 6195.07 |  |  | 6195.07 | 10 | 619.507 | 51.6256 | 103.2512 | 516.2558
A2-49-199 | [23 empty] | ECHIP. ELECTRICE PT EXCL. PTA luna 10 // Aparataj PTS 3624 | RO-DM-81-4X00-010865 // 110000012182 // 0 // 300000009714 | 530 | 28 | 10 | 2010 | 6219.89 | 6219.89 |  |  | 6219.89 | 10 | 621.989 | 51.8324 | 103.6648 | 518.3242
A2-49-200 | [23 empty] | ECHIP. ELECTRICE PT EXCL. PTA luna 10 // Aparataj PTS 146 | RO-DM-81-4X00-010865 // 110000012182 // 0 // 300000009715 | 530 | 28 | 10 | 2010 | 5231.89 | 5231.89 |  |  | 5231.89 | 10 | 523.189 | 43.5991 | 87.1982 | 435.9908
A2-49-201 | [23 empty] | ECHIP. ELECTRICE PT EXCL. PTA luna 10 // Aparataj PTS 3932 | RO-DM-81-4X00-010865 // 110000012182 // 0 // 300000009716 | 530 | 28 | 10 | 2010 | 5231.89 | 5231.89 |  |  | 5231.89 | 10 | 523.189 | 43.5991 | 87.1982 | 435.9908
A2-49-202 | [23 empty] | ECHIP. ELECTRICE PT EXCL. PTA luna 10 // Aparataj PTAB 3631 | RO-DM-81-4X00-010865 // 110000012182 // 0 // 300000009717 | 530 | 28 | 10 | 2010 | 5231.88 | 5231.88 |  |  | 5231.88 | 10 | 523.188 | 43.599 | 87.198 | 435.99
A2-49-203 | [23 empty] | ECHIP. ELECTRICE PT EXCL. PTA luna 10 // Aparataj PTAB 1088 | RO-DM-81-4X00-010865 // 110000012182 // 0 // 300000009719 | 530 | 28 | 10 | 2010 | 5231.89 | 5231.89 |  |  | 5231.89 | 10 | 523.189 | 43.5991 | 87.1982 | 435.9908
A2-49-204 | [23 empty] | ECHIP. ELECTRICE PT EXCL. PTA luna 10 // Aparataj PTS 3700 | RO-DM-81-4X00-010865 // 110000012182 // 0 // 300000009721 | 530 | 28 | 10 | 2010 | 6219.88 | 6219.88 |  |  | 6219.88 | 10 | 621.988 | 51.8323 | 103.6647 | 518.3233
A2-49-205 | [23 empty] | ECHIP. ELECTRICE PT EXCL. PTA luna 10 // Aparataj PTS 1724 | RO-DM-81-4X00-010865 // 110000012182 // 0 // 300000009723 | 530 | 28 | 10 | 2010 | 6219.89 | 6219.89 |  |  | 6219.89 | 10 | 621.989 | 51.8324 | 103.6648 | 518.3242
A2-49-206 | [23 empty] | ECHIP. ELECTRICE PT EXCL. PTA luna 10 // Aparataj PTS 4137 | RO-DM-81-4X00-010865 // 110000012182 // 0 // 300000009724 | 530 | 28 | 10 | 2010 | 5231.88 | 5231.88 |  |  | 5231.88 | 10 | 523.188 | 43.599 | 87.198 | 435.99
A2-49-207 | [23 empty] | ECHIP. ELECTRICE PT EXCL. PTA luna 10 // Aparataj PTZ 2165 | RO-DM-81-4X00-010865 // 110000012182 // 0 // 300000009725 | 530 | 28 | 10 | 2010 | 5725.89 | 5725.89 |  |  | 5725.89 | 10 | 572.589 | 47.7157 | 95.4315 | 477.1575
A2-49-208 | [23 empty] | ECHIP. ELECTRICE PT EXCL. PTA luna 10 // Aparataj PTS 3662 | RO-DM-81-4X00-010865 // 110000012182 // 0 // 300000009727 | 530 | 28 | 10 | 2010 | 5231.88 | 5231.88 |  |  | 5231.88 | 10 | 523.188 | 43.599 | 87.198 | 435.99
A2-49-209 | [23 empty] | ECHIP. ELECTRICE PT EXCL. PTA luna 10 // Aparataj PTS 2257 | RO-DM-81-4X00-010865 // 110000012182 // 0 // 300000009728 | 530 | 28 | 10 | 2010 | 6427.52 | 6427.52 |  |  | 6427.52 | 10 | 642.752 | 53.5627 | 107.1253 | 535.6267
A2-49-210 | [23 empty] | ECHIP. ELECTRICE PT EXCL. PTA luna 10 // Aparataj PTAB 418 | RO-DM-81-4X00-010865 // 110000012182 // 0 // 300000009729 | 530 | 28 | 10 | 2010 | 5439.52 | 5439.52 |  |  | 5439.52 | 10 | 543.952 | 45.3293 | 90.6587 | 453.2933
A2-49-211 | [23 empty] | ECHIP. ELECTRICE PT EXCL. PTA luna 10 // Aparataj PTS 4019 | RO-DM-81-4X00-010865 // 110000012182 // 0 // 300000009731 | 530 | 28 | 10 | 2010 | 5044.49 | 5044.49 |  |  | 5044.49 | 10 | 504.449 | 42.0374 | 84.0748 | 420.3742
A2-49-212 | [23 empty] | ECHIP. ELECTRICE PT EXCL. PTA luna 10 // Aparataj PTZ 3930 | RO-DM-81-4X00-010865 // 110000012182 // 0 // 300000009732 | 530 | 28 | 10 | 2010 | 6294.04 | 6294.04 |  |  | 6294.04 | 10 | 629.404 | 52.4503 | 104.9007 | 524.5033
A2-49-213 | [23 empty] | ECHIP. ELECTRICE PT EXCL. PTA luna 10 // Aparataj PTS 2655 | RO-DM-81-4X00-010865 // 110000012182 // 0 // 300000009733 | 530 | 28 | 10 | 2010 | 5701.07 | 5701.07 |  |  | 5701.07 | 10 | 570.107 | 47.5089 | 95.0178 | 475.0892
A2-49-214 | [23 empty] | ECHIP. ELECTRICE PT EXCL. PTA luna 10 // Aparataj PTS 267 | RO-DM-81-4X00-010865 // 110000012182 // 0 // 300000009735 | 530 | 28 | 10 | 2010 | 5701.07 | 5701.07 |  |  | 5701.07 | 10 | 570.107 | 47.5089 | 95.0178 | 475.0892
A2-49-215 | [23 empty] | ECHIP. ELECTRICE PT EXCL. PTA luna 10 // Aparataj PTAB 3815 | RO-DM-81-4X00-010865 // 110000012182 // 0 // 300000009736 | 530 | 28 | 10 | 2010 | 5306.04 | 5306.04 |  |  | 5306.04 | 10 | 530.604 | 44.217 | 88.434 | 442.17
A2-49-216 | [23 empty] | ECHIP. ELECTRICE PT EXCL. PTA luna 10 // Aparataj PTS 4306 | RO-DM-81-4X00-010865 // 110000012182 // 0 // 300000009737 | 530 | 28 | 10 | 2010 | 5800.04 | 5800.04 |  |  | 5800.04 | 10 | 580.004 | 48.3337 | 96.6673 | 483.3367
A2-49-217 | [23 empty] | ECHIP. ELECTRICE PT EXCL. PTA luna 11 // Aparataj PTS 4307 | RO-DM-81-4X00-011156 // 110000012436 // 0 // 300000005112 | 788 | 29 | 11 | 2010 | 6396.89 | 6396.89 |  |  | 6396.89 | 10 | 639.689 | 53.3074 | 53.3074 | 586.3816
A2-49-218 | [23 empty] | ECHIP. ELECTRICE PT EXCL. PTA luna 12 // Aparataj PTS 4270 | RO-DM-81-4X00-014075 // 110000012909 // 0 // 300000006497 | 944 | 28 | 12 | 2010 | 6619.55 | 6619.55 |  |  | 6619.55 | 10 | 661.955 | 55.1629 | 0 | 661.955
A2-49-219 | [23 empty] | ECHIP. ELECTRICE PT EXCL. PTA luna 12 // Aparataj PTS 4399 | RO-DM-81-4X00-014075 // 110000012909 // 0 // 300000012442 | 944 | 28 | 12 | 2010 | 4059.11 | 4059.11 |  |  | 4059.11 | 10 | 405.911 | 33.8259 | 0 | 405.911
A2-49-220 | [23 empty] | ECHIP. ELECTRICE PT EXCL. PTA luna 12 // Aparataj PTZ 4429 | RO-DM-81-4X00-014075 // 110000012909 // 0 // 300000012444 | 944 | 28 | 12 | 2010 | 4059.11 | 4059.11 |  |  | 4059.11 | 10 | 405.911 | 33.8259 | 0 | 405.911
A2-49-221 | [23 empty] | ECHIP. ELECTRICE PT EXCL. PTA luna 12 // Aparataj PTS 4471 | RO-DM-81-4X00-014075 // 110000012909 // 0 // 300000012445 | 944 | 28 | 12 | 2010 | 4059.1 | 4059.1 |  |  | 4059.1 | 10 | 405.91 | 33.8258 | 0 | 405.91
A2-49-222 | [23 empty] | ECHIP. ELECTRICE PT EXCL. PTA luna 12 // Aparataj PTS 4465 | RO-DM-81-4X00-014075 // 110000012909 // 0 // 300000012447 | 944 | 28 | 12 | 2010 | 4059.11 | 4059.11 |  |  | 4059.11 | 10 | 405.911 | 33.8259 | 0 | 405.911
A2-49-223 | [23 empty] | ECHIP. ELECTRICE PT EXCL. PTA luna 12 // Aparataj PTAB 4296 | RO-DM-81-4X00-014075 // 110000012909 // 0 // 300000012448 | 944 | 28 | 12 | 2010 | 4059.1 | 4059.1 |  |  | 4059.1 | 10 | 405.91 | 33.8258 | 0 | 405.91
A2-49-224 | [23 empty] | ECHIP. ELECTRICE PT EXCL. PTA luna 12 // Aparataj PTAB 4311 | RO-DM-81-4X00-014075 // 110000012909 // 0 // 300000012450 | 944 | 28 | 12 | 2010 | 2081.68 | 2081.68 |  |  | 2081.68 | 10 | 208.168 | 17.3473 | 0 | 208.168
A2-49-225 | [23 empty] | ECHIP. ELECTRICE PT EXCL. PTA luna 12 // Aparataj PTAB 4312 | RO-DM-81-4X00-014075 // 110000012909 // 0 // 300000012451 | 944 | 28 | 12 | 2010 | 2081.68 | 2081.68 |  |  | 2081.68 | 10 | 208.168 | 17.3473 | 0 | 208.168
A2-49-226 | [23 empty] | ECHIP. ELECTRICE PT EXCL. PTA luna 12 // Aparataj PTZ 4340 | RO-DM-81-4X00-014075 // 110000012909 // 0 // 300000012453 | 944 | 28 | 12 | 2010 | 4059.11 | 4059.11 |  |  | 4059.11 | 10 | 405.911 | 33.8259 | 0 | 405.911
A2-49-227 | [23 empty] | ECHIP. ELECTRICE PT EXCL. PTA luna 12 // Aparataj PTZ 4341 | RO-DM-81-4X00-014075 // 110000012909 // 0 // 300000012455 | 944 | 28 | 12 | 2010 | 4059.1 | 4059.1 |  |  | 4059.1 | 10 | 405.91 | 33.8258 | 0 | 405.91
A2-49-228 | [23 empty] | ECHIP. ELECTRICE PT EXCL. PTA luna 12 // Aparataj PTZ 4342 | RO-DM-81-4X00-014075 // 110000012909 // 0 // 300000012456 | 944 | 28 | 12 | 2010 | 4059.11 | 4059.11 |  |  | 4059.11 | 10 | 405.911 | 33.8259 | 0 | 405.911
A2-49-229 | [23 empty] | ECHIP. ELECTRICE PT EXCL. PTA luna 12 // Aparataj PTZ 4343 | RO-DM-81-4X00-014075 // 110000012909 // 0 // 300000012458 | 944 | 28 | 12 | 2010 | 4059.1 | 4059.1 |  |  | 4059.1 | 10 | 405.91 | 33.8258 | 0 | 405.91
A2-49-230 | [23 empty] | ECHIP. ELECTRICE PT EXCL. PTA luna 12 // Aparataj PTAB 4366 | RO-DM-81-4X00-014075 // 110000012909 // 0 // 300000012459 | 944 | 28 | 12 | 2010 | 5344.15 | 5344.15 |  |  | 5344.15 | 10 | 534.415 | 44.5346 | 0 | 534.415
A2-49-231 | [23 empty] | ECHIP. ELECTRICE PT EXCL. PTA luna 12 // Aparataj PTZ NOU TR 125/10 | RO-DM-81-4X00-014075 // 110000012909 // 0 // 300000012460 | 944 | 28 | 12 | 2010 | 4059.1 | 4059.1 |  |  | 4059.1 | 10 | 405.91 | 33.8258 | 0 | 405.91
A2-49-232 | [23 empty] | ECHIP. ELECTRICE PT EXCL. PTA luna 12 // Aparataj PTZ 4391 | RO-DM-81-4X00-014075 // 110000012909 // 0 // 300000012461 | 944 | 28 | 12 | 2010 | 3802.81 | 3802.81 |  |  | 3802.81 | 10 | 380.281 | 31.6901 | 0 | 380.281
A2-49-233 | [23 empty] | ECHIP. ELECTRICE PT EXCL. PTA luna 12 // Aparataj PTAB NOU TR 145/09 | RO-DM-81-4X00-014075 // 110000012909 // 0 // 300000012528 | 944 | 28 | 12 | 2010 | 3351.7 | 3351.7 |  |  | 3351.7 | 10 | 335.17 | 27.9308 | 0 | 335.17
A2-49-234 | [23 empty] | ECHIP. ELECTRICE PT EXCL. PTA luna 12 // Aparataj PT NOU TR 123/10 | RO-DM-81-4X00-014075 // 110000012909 // 0 // 300000012529 | 944 | 28 | 12 | 2010 | 1649.68 | 1649.68 |  |  | 1649.68 | 10 | 164.968 | 13.7473 | 0 | 164.968
A2-49-235 | [23 empty] | ECHIP. ELECTRICE PT EXCL. PTA luna 12 // Aparataj PTZ 4515 | RO-DM-81-4X00-014075 // 110000012909 // 0 // 300000012530 | 944 | 28 | 12 | 2010 | 5025.11 | 5025.11 |  |  | 5025.11 | 10 | 502.511 | 41.8759 | 0 | 502.511
A2-49-236 | [23 empty] | ECHIP. ELECTRICE PT EXCL. PTA luna 12 // Aparataj PTZ 4299 | RO-DM-81-4X00-014075 // 110000012909 // 0 // 300000012462 | 944 | 28 | 12 | 2010 | 4424.65 | 4424.65 |  |  | 4424.65 | 10 | 442.465 | 36.8721 | 0 | 442.465
A2-49-237 | [23 empty] | ECHIP. ELECTRICE PT EXCL. PTA luna 12 // Aparataj PTS 4401 | RO-DM-81-4X00-014075 // 110000012909 // 0 // 300000012463 | 944 | 28 | 12 | 2010 | 4424.66 | 4424.66 |  |  | 4424.66 | 10 | 442.466 | 36.8722 | 0 | 442.466
A2-49-238 | [23 empty] | ECHIP. ELECTRICE PT EXCL. PTA luna 12 // Aparataj PTS 4273 | RO-DM-81-4X00-014075 // 110000012909 // 0 // 300000006498 | 944 | 28 | 12 | 2010 | 5016.01 | 5016.01 |  |  | 5016.01 | 10 | 501.601 | 41.8001 | 0 | 501.601
A2-49-239 | [23 empty] | ECHIP. ELECTRICE PT EXCL. PTA luna 09 // Aparataj PTS 4197 | RO-DM-81-4X00-010756 // 110000012126 // 0 // 300000007786 | 420 | 20 | 9 | 2010 | 19518.65 | 19518.65 |  |  | 19518.65 | 10 | 1951.865 | 162.6554 | 487.9663 | 1463.8988
A2-49-240 | [23 empty] | ECHIP. ELECTRICE PT EXCL. PTA luna 12 // Aparataj PTS 4197 | RO-DM-81-4X00-014075 // 110000012909 // 0 // 300000009162 | 932 | 28 | 12 | 2010 | 7284.94 | 7284.94 |  |  | 7284.94 | 10 | 728.494 | 60.7078 | 0 | 728.494
A2-50 | Reabilitare posturi trafo zona Est et. I | Bucuresti | Bucuresti | 3074000 | 3074000 | 0 | 0 | 0 | 0 |  |  | 3074000 | 3074000 |  |  | 0 | 0 |  |  | 3074000 | 12 | 256166.6667 | 21347.2222 | Reabilitare posturi trafo zona Est et. I
A2-50-1 | [23 empty] | celule medie tensiune 20KV (2L+1T) DY803 PT687 | 216060 // 110000011554 // 0 | 35 | 29 | 3 | 2010 | 28907.16 | 28907.16 |  |  | 28907.16 | 12 | 2408.93 | 200.7442 | 1806.6975 | 602.2325
A2-50-2 | [23 empty] | celule medie tensiune 20KV (2L+1T) DY803 PT1467 | 216069 // 110000011563 // 0 | 35 | 29 | 3 | 2010 | 29141.56 | 29141.56 |  |  | 29141.56 | 12 | 2428.4633 | 202.3719 | 1821.3475 | 607.1158
A2-50-3 | [23 empty] | celule medie tensiune 20KV (2L+1T) DY803 PT1966 | 216059 // 110000011553 // 0 | 35 | 29 | 3 | 2010 | 29927.02 | 29927.02 |  |  | 29927.02 | 12 | 2493.9183 | 207.8265 | 1870.4388 | 623.4796
A2-50-4 | [23 empty] | celule medie tensiune 20KV (2L+1T) DY803 PT117 | 216049 // 110000011549 // 0 | 35 | 29 | 3 | 2010 | 30170.02 | 30170.02 |  |  | 30170.02 | 12 | 2514.1683 | 209.514 | 1885.6263 | 628.5421
A2-50-5 | [23 empty] | celule medie tensiune 20KV (2L+1T) DY803 PT3519 | 216057 // 110000011551 // 0 | 35 | 29 | 3 | 2010 | 30339.02 | 30339.02 |  |  | 30339.02 | 12 | 2528.2517 | 210.6876 | 1896.1888 | 632.0629
A2-50-6 | [23 empty] | celule medie tensiune 20KV (2L+1T) DY803 PT3517 | 216056 // 110000011550 // 0 | 35 | 29 | 3 | 2010 | 30985.41 | 30985.41 |  |  | 30985.41 | 12 | 2582.1175 | 215.1765 | 1936.5881 | 645.5294
A2-50-7 | [23 empty] | celule medie tensiune 20KV (2L+1T) DY803 PT1960 | 216058 // 110000011552 // 0 | 35 | 29 | 3 | 2010 | 32668.48 | 32668.48 |  |  | 32668.48 | 12 | 2722.3733 | 226.8644 | 2041.78 | 680.5933
A2-50-8 | [23 empty] | celule medie tensiune 20KV (2L+1T) DY803 PT1469 | 216068 // 110000011562 // 0 | 35 | 29 | 3 | 2010 | 39047.76 | 39047.76 |  |  | 39047.76 | 12 | 3253.98 | 271.165 | 2440.485 | 813.495
A2-50-9 | [23 empty] | celule medie tensiune 20KV (2L+1T) DY803 PT803 | 216066 // 110000011560 // 0 | 35 | 29 | 3 | 2010 | 39436.32 | 39436.32 |  |  | 39436.32 | 12 | 3286.36 | 273.8633 | 2464.77 | 821.59
A2-50-10 | [23 empty] | celule medie tensiune 20KV (2L+1T) DY803 PT2130 | 216061 // 110000011555 // 0 | 35 | 29 | 3 | 2010 | 40346.36 | 40346.36 |  |  | 40346.36 | 12 | 3362.1967 | 280.1831 | 2521.6475 | 840.5492
A2-50-11 | [23 empty] | celule medie tensiune 20KV (2L+1T) DY803 PT3445 | 216073 // 110000011567 // 0 | 35 | 29 | 3 | 2010 | 60234.44 | 60234.44 |  |  | 60234.44 | 12 | 5019.5367 | 418.2947 | 3764.6525 | 1254.8842
A2-50-12 | [23 empty] | celule medie tensiune 20KV (2L+1T) DY803 PT1729 | 216071 // 110000011565 // 0 | 35 | 29 | 3 | 2010 | 62498.78 | 62498.78 |  |  | 62498.78 | 12 | 5208.2317 | 434.0193 | 3906.1737 | 1302.0579
A2-50-13 | [23 empty] | celule medie tensiune 20KV (2L+1T) DY803 PT1330 | 216070 // 110000011564 // 0 | 35 | 29 | 3 | 2010 | 64794.65 | 64794.65 |  |  | 64794.65 | 12 | 5399.5542 | 449.9628 | 4049.6656 | 1349.8885
A2-50-14 | [23 empty] | celule medie tensiune 20KV (2L+1T) DY803 PT3529 | 216063 // 110000011557 // 0 | 35 | 29 | 3 | 2010 | 66565.3 | 66565.3 |  |  | 66565.3 | 12 | 5547.1083 | 462.259 | 4160.3313 | 1386.7771
A2-50-15 | [23 empty] | celule medie tensiune 20KV (2L+1T) DY803 PT1796 | 216062 // 110000011556 // 0 | 35 | 29 | 3 | 2010 | 67391.46 | 67391.46 |  |  | 67391.46 | 12 | 5615.955 | 467.9962 | 4211.9663 | 1403.9887
A2-50-16 | [23 empty] | celule medie tensiune 20KV (2L+1T) DY803 PT2561 | 216064 // 110000011558 // 0 | 35 | 29 | 3 | 2010 | 68401.64 | 68401.64 |  |  | 68401.64 | 12 | 5700.1367 | 475.0114 | 4275.1025 | 1425.0342
A2-50-17 | [23 empty] | celule medie tensiune 20KV (2L+1T) DY803 PT2665 | 216065 // 110000011559 // 0 | 35 | 29 | 3 | 2010 | 68475.58 | 68475.58 |  |  | 68475.58 | 12 | 5706.2983 | 475.5249 | 4279.7238 | 1426.5746
A2-50-18 | [23 empty] | celule medie tensiune 20KV (2L+1T) DY803 PT1155 | 216067 // 110000011561 // 0 | 35 | 29 | 3 | 2010 | 71798.99 | 71798.99 |  |  | 71798.99 | 12 | 5983.2492 | 498.6041 | 4487.4369 | 1495.8123
A2-50-19 | [23 empty] | celule medie tensiune 20KV (2L+1T) DY803 PT1887 | 216072 // 110000011566 // 0 | 35 | 29 | 3 | 2010 | 83711.55 | 83711.55 |  |  | 83711.55 | 12 | 6975.9625 | 581.3302 | 5231.9719 | 1743.9906
A2-50-20 | [23 empty] | Aparataj PTZ 2697 | RO-DM-81-4X00-014326 // 110000011695 // 0 // 300000000665 | 126 | 30 | 4 | 2010 | 53273.85 | 53273.85 |  |  | 53273.85 | 10 | 5327.385 | 443.9488 | 3551.59 | 1775.795
A2-50-21 | [23 empty] | Aparataj PTZ 3525 | RO-DM-81-4X00-013347 // 110000011700 // 0 // 300000000680 | 126 | 30 | 4 | 2010 | 19576.5 | 19576.5 |  |  | 19576.5 | 10 | 1957.65 | 163.1375 | 1305.1 | 652.55
A2-50-22 | [23 empty] | Aparataj PTZ 914 | RO-DM-81-4X00-014346 // 110000011704 // 0 // 300000000682 | 126 | 30 | 4 | 2010 | 19576.49 | 19576.49 |  |  | 19576.49 | 10 | 1957.649 | 163.1374 | 1305.0993 | 652.5497
A2-50-23 | [23 empty] | Aparataj PTZ 2084 | RO-DM-81-4X00-013366 // 110000011693 // 0 // 300000000684 | 126 | 30 | 4 | 2010 | 55634.61 | 55634.61 |  |  | 55634.61 | 10 | 5563.461 | 463.6218 | 3708.974 | 1854.487
A2-50-24 | [23 empty] | Aparataj PTZ 489 | RO-DM-81-4X00-013358 // 110000011703 // 0 // 300000000685 | 126 | 30 | 4 | 2010 | 27154.21 | 27154.21 |  |  | 27154.21 | 10 | 2715.421 | 226.2851 | 1810.2807 | 905.1403
A2-50-25 | [23 empty] | Aparataj PTZ 2753 | RO-DM-81-4X00-014300 // 110000011696 // 0 // 300000000686 | 126 | 30 | 4 | 2010 | 57649.45 | 57649.45 |  |  | 57649.45 | 10 | 5764.945 | 480.4121 | 3843.2967 | 1921.6483
A2-50-26 | [23 empty] | Aparataj PTZ 1895 | RO-DM-81-4X00-014443 // 110000011692 // 0 // 300000000687 | 126 | 30 | 4 | 2010 | 20363.33 | 20363.33 |  |  | 20363.33 | 10 | 2036.333 | 169.6944 | 1357.5553 | 678.7777
A2-50-27 | [23 empty] | Aparataj PTZ 3533 | RO-DM-81-4X00-014329 // 110000011701 // 0 // 300000000689 | 126 | 30 | 4 | 2010 | 20012.05 | 20012.05 |  |  | 20012.05 | 10 | 2001.205 | 166.7671 | 1334.1367 | 667.0683
A2-50-28 | [23 empty] | Aparataj PTZ 3518 | RO-DM-81-4X00-014348 // 110000011698 // 0 // 300000000692 | 126 | 30 | 4 | 2010 | 50763.01 | 50763.01 |  |  | 50763.01 | 10 | 5076.301 | 423.0251 | 3384.2007 | 1692.1003
A2-50-29 | [23 empty] | Aparataj PTZ 3524 | RO-DM-81-4X00-013357 // 110000011699 // 0 // 300000000693 | 126 | 30 | 4 | 2010 | 20379.82 | 20379.82 |  |  | 20379.82 | 10 | 2037.982 | 169.8318 | 1358.6547 | 679.3273
A2-50-30 | [23 empty] | Aparataj PTZ 2632 | RO-DM-81-4X00-013356 // 110000011694 // 0 // 300000000694 | 126 | 30 | 4 | 2010 | 21441.69 | 21441.69 |  |  | 21441.69 | 10 | 2144.169 | 178.6807 | 1429.446 | 714.723
A2-50-31 | [23 empty] | Aparataj PTZ 396 | RO-DM-81-4X00-013368 // 110000011702 // 0 // 300000000697 | 126 | 30 | 4 | 2010 | 20715.6 | 20715.6 |  |  | 20715.6 | 10 | 2071.56 | 172.63 | 1381.04 | 690.52
A2-50-32 | [23 empty] | Aparataj PTZ 3515 | RO-DM-81-4X00-013353 // 110000011697 // 0 // 300000000698 | 126 | 30 | 4 | 2010 | 27979.66 | 27979.66 |  |  | 27979.66 | 10 | 2797.966 | 233.1638 | 1865.3107 | 932.6553
A2-50-33 | [23 empty] | Aparataj PTZ 1220 | RO-DM-81-4X00-011447 // 110000011941 // 0 // 300000000695 | 186 | 27 | 5 | 2010 | 28353.54 | 28353.54 |  |  | 28353.54 | 10 | 2835.354 | 236.2795 | 1653.9565 | 1181.3975
A2-50-34 | [23 empty] | Aparataj PTZ 160 | RO-DM-81-4X00-011447 // 110000011941 // 0 // 300000000676 | 261 | 21 | 6 | 2010 | 47363.47 | 47363.47 |  |  | 47363.47 | 10 | 4736.347 | 394.6956 | 2368.1735 | 2368.1735
A2-50-35 | [23 empty] | Aparataj PTZ 191 | RO-DM-81-4X00-011447 // 110000011941 // 0 // 300000000670 | 186 | 27 | 5 | 2010 | 39402.43 | 39402.43 |  |  | 39402.43 | 10 | 3940.243 | 328.3536 | 2298.4751 | 1641.7679
A2-50-36 | [23 empty] | Aparataj PTZ 2052 | RO-DM-81-4X00-011447 // 110000011941 // 0 // 300000000683 | 261 | 21 | 6 | 2010 | 101880.87 | 101880.87 |  |  | 101880.87 | 10 | 10188.087 | 849.0072 | 5094.0435 | 5094.0435
A2-50-37 | [23 empty] | Aparataj PTZ 2289 | RO-DM-81-4X00-011447 // 110000011941 // 0 // 300000000666 | 186 | 27 | 5 | 2010 | 89824.18 | 89824.18 |  |  | 89824.18 | 10 | 8982.418 | 748.5348 | 5239.7438 | 3742.6742
A2-50-38 | [23 empty] | Aparataj PTZ 236 | RO-DM-81-4X00-011447 // 110000011941 // 0 // 300000000671 | 186 | 27 | 5 | 2010 | 38577 | 38577 |  |  | 38577 | 10 | 3857.7 | 321.475 | 2250.325 | 1607.375
A2-50-39 | [23 empty] | Aparataj PTZ 2634 | RO-DM-81-4X00-011447 // 110000011941 // 0 // 300000000690 | 261 | 21 | 6 | 2010 | 84418.25 | 84418.25 |  |  | 84418.25 | 10 | 8441.825 | 703.4854 | 4220.9125 | 4220.9125
A2-50-40 | [23 empty] | Aparataj PTZ 28 | RO-DM-81-4X00-011447 // 110000011941 // 0 // 300000000672 | 186 | 27 | 5 | 2010 | 62037.14 | 62037.14 |  |  | 62037.14 | 10 | 6203.714 | 516.9762 | 3618.8332 | 2584.8808
A2-50-41 | [23 empty] | Aparataj PTZ 281 | RO-DM-81-4X00-011447 // 110000011941 // 0 // 300000000678 | 261 | 21 | 6 | 2010 | 76344.65 | 76344.65 |  |  | 76344.65 | 10 | 7634.465 | 636.2054 | 3817.2325 | 3817.2325
A2-50-42 | [23 empty] | Aparataj PTZ 2967 | RO-DM-81-4X00-011447 // 110000011941 // 0 // 300000000673 | 186 | 27 | 5 | 2010 | 20401.92 | 20401.92 |  |  | 20401.92 | 10 | 2040.192 | 170.016 | 1190.112 | 850.08
A2-50-43 | [23 empty] | Aparataj PTZ 3 | RO-DM-81-4X00-011447 // 110000011941 // 0 // 300000000688 | 186 | 27 | 5 | 2010 | 58208.44 | 58208.44 |  |  | 58208.44 | 10 | 5820.844 | 485.0703 | 3395.4923 | 2425.3517
A2-50-44 | [23 empty] | Aparataj PTZ 3527 | RO-DM-81-4X00-011447 // 110000011941 // 0 // 300000000691 | 261 | 21 | 6 | 2010 | 39801.67 | 39801.67 |  |  | 39801.67 | 10 | 3980.167 | 331.6806 | 1990.0835 | 1990.0835
A2-50-45 | [23 empty] | Aparataj PTZ 3528 | RO-DM-81-4X00-011447 // 110000011941 // 0 // 300000000668 | 261 | 21 | 6 | 2010 | 55434.63 | 55434.63 |  |  | 55434.63 | 10 | 5543.463 | 461.9552 | 2771.7315 | 2771.7315
A2-50-46 | [23 empty] | Aparataj PTZ 3536 | RO-DM-81-4X00-011447 // 110000011941 // 0 // 300000000702 | 186 | 27 | 5 | 2010 | 38367.51 | 38367.51 |  |  | 38367.51 | 10 | 3836.751 | 319.7292 | 2238.1047 | 1598.6463
A2-50-47 | [23 empty] | Aparataj PTZ 429 | RO-DM-81-4X00-011447 // 110000011941 // 0 // 300000000696 | 261 | 21 | 6 | 2010 | 58305.26 | 58305.26 |  |  | 58305.26 | 10 | 5830.526 | 485.8772 | 2915.263 | 2915.263
A2-50-48 | [23 empty] | Aparataj PTZ 756 | RO-DM-81-4X00-011447 // 110000011941 // 0 // 300000000700 | 186 | 27 | 5 | 2010 | 42964.14 | 42964.14 |  |  | 42964.14 | 10 | 4296.414 | 358.0345 | 2506.2415 | 1790.1725
A2-50-49 | [23 empty] | Aparataj PTZ 817 | RO-DM-81-4X00-011447 // 110000011941 // 0 // 300000000669 | 186 | 27 | 5 | 2010 | 25503.32 | 25503.32 |  |  | 25503.32 | 10 | 2550.332 | 212.5277 | 1487.6937 | 1062.6383
A2-50-50 | [23 empty] | Aparataj PTS 3698 | RO-DM-81-4X00-011447 // 110000011941 // 0 // 300000002896 | 186 | 27 | 5 | 2010 | 27969.4 | 27969.4 |  |  | 27969.4 | 10 | 2796.94 | 233.0783 | 1631.5483 | 1165.3917
A2-50-51 | [23 empty] | ECHIP. ELECTRICE PT EXCL. PTA luna 12 // Aparataj PTZ 109 | RO-DM-81-4X00-014075 // 110000012909 // 0 // 300000000701 | 818 | 28 | 12 | 2010 | 39110.48 | 39110.48 |  |  | 39110.48 | 10 | 3911.048 | 325.9207 | 0 | 3911.048
A2-50-52 | [23 empty] | ECHIP. ELECTRICE PT EXCL. PTA luna 12 // Aparataj PTZ 1469 | RO-DM-81-4X00-014075 // 110000012909 // 0 // 300000004532 | 818 | 28 | 12 | 2010 | 8789.06 | 8789.06 |  |  | 8789.06 | 10 | 878.906 | 73.2422 | 0 | 878.906
A2-50-53 | [23 empty] | ECHIP. ELECTRICE PT EXCL. PTA luna 12 // Aparataj PTZ 1966 | RO-DM-81-4X00-014075 // 110000012909 // 0 // 300000004533 | 818 | 28 | 12 | 2010 | 8369.92 | 8369.92 |  |  | 8369.92 | 10 | 836.992 | 69.7493 | 0 | 836.992
A2-50-54 | [23 empty] | ECHIP. ELECTRICE PT EXCL. PTA luna 12 // Aparataj PTZ 1729 | RO-DM-81-4X00-014075 // 110000012909 // 0 // 300000004534 | 818 | 28 | 12 | 2010 | 3596.28 | 3596.28 |  |  | 3596.28 | 10 | 359.628 | 29.969 | 0 | 359.628
A2-50-55 | [23 empty] | ECHIP. ELECTRICE PT EXCL. PTA luna 12 // Aparataj PTZ 1887 | RO-DM-81-4X00-014075 // 110000012909 // 0 // 300000004535 | 818 | 28 | 12 | 2010 | 3596.28 | 3596.28 |  |  | 3596.28 | 10 | 359.628 | 29.969 | 0 | 359.628
A2-50-56 | [23 empty] | ECHIP. ELECTRICE PT EXCL. PTA luna 12 // Aparataj PTZ 1895 | RO-DM-81-4X00-014075 // 110000012909 // 0 // 300000004536 | 818 | 28 | 12 | 2010 | 5733.92 | 5733.92 |  |  | 5733.92 | 10 | 573.392 | 47.7827 | 0 | 573.392
A2-50-57 | [23 empty] | ECHIP. ELECTRICE PT EXCL. PTA luna 12 // Aparataj PTZ 2753 | RO-DM-81-4X00-014075 // 110000012909 // 0 // 300000004539 | 818 | 28 | 12 | 2010 | 3931.31 | 3931.31 |  |  | 3931.31 | 10 | 393.131 | 32.7609 | 0 | 393.131
A2-51 | Reabilitare posturi trafo zona Est et.II | Bucuresti | Bucuresti | 2870000 | 2870000 | 0 | 0 | 0 | 0 |  |  | 2870000 | 2870000 |  |  | 0 | 0 |  |  | 2870000 | 12 | 239166.6667 | 19930.5556 | Reabilitare posturi trafo zona Est et.II
A2-51-1 | [23 empty] | ECHIP. ELECTRICE PT EXCL. PTA luna 08 // Aparataj PTS 2282 | RO-DM-81-4X00-019400 // 110000012080 // 0 // 300000006248 | 373 | 30 | 8 | 2010 | 29308.77 | 29308.77 |  |  | 29308.77 | 10 | 2930.877 | 244.2397 | 976.959 | 1953.918
A2-51-2 | [23 empty] | ECHIP. ELECTRICE PT EXCL. PTA luna 08 // Aparataj PTZ 676 | RO-DM-81-4X00-019400 // 110000012080 // 0 // 300000006278 | 377 | 30 | 8 | 2010 | 53613.54 | 53613.54 |  |  | 53613.54 | 10 | 5361.354 | 446.7795 | 1787.118 | 3574.236
A2-51-3 | [23 empty] | ECHIP. ELECTRICE PT EXCL. PTA luna 08 // Aparataj PTZ 110 | RO-DM-81-4X00-019400 // 110000012080 // 0 // 300000006279 | 375 | 30 | 8 | 2010 | 39285.58 | 39285.58 |  |  | 39285.58 | 10 | 3928.558 | 327.3798 | 1309.5193 | 2619.0387
A2-51-4 | [23 empty] | ECHIP. ELECTRICE PT EXCL. PTA luna 08 // Aparataj PTS 1229 | RO-DM-81-4X00-019400 // 110000012080 // 0 // 300000007015 | 379 | 30 | 8 | 2010 | 43062.22 | 43062.22 |  |  | 43062.22 | 10 | 4306.222 | 358.8518 | 1435.4073 | 2870.8147
A2-51-5 | [23 empty] | TRANSFORMATOR luna 08 // TRAFO 01 PTS 1229 | RO-DM-81-4X00-016484 // 110000012084 // 0 // 300000007630 | 379 | 30 | 8 | 2010 | 50300.3 | 50300.3 |  |  | 50300.3 | 16 | 3143.7688 | 261.9807 | 1047.9229 | 2095.8458
A2-51-6 | [23 empty] | ECHIP. ELECTRICE PT EXCL. PTA luna 09 // Aparataj PTZ 3418 | RO-DM-81-4X00-010756 // 110000012126 // 0 // 300000006250 | 386 | 20 | 9 | 2010 | 84908.56 | 84908.56 |  |  | 84908.56 | 10 | 8490.856 | 707.5713 | 2122.714 | 6368.142
A2-51-7 | [23 empty] | ECHIP. ELECTRICE PT EXCL. PTA luna 09 // Aparataj PTZ 2308 | RO-DM-81-4X00-010756 // 110000012126 // 0 // 300000006277 | 382 | 20 | 9 | 2010 | 80466.55 | 80466.55 |  |  | 80466.55 | 10 | 8046.655 | 670.5546 | 2011.6637 | 6034.9913
A2-51-8 | [23 empty] | ECHIP. ELECTRICE PT EXCL. PTA luna 09 // Aparataj PTZ 1817 | RO-DM-81-4X00-010756 // 110000012126 // 0 // 300000006280 | 392 | 20 | 9 | 2010 | 58390.49 | 58390.49 |  |  | 58390.49 | 10 | 5839.049 | 486.5874 | 1459.7622 | 4379.2868
A2-51-9 | [23 empty] | ECHIP. ELECTRICE PT EXCL. PTA luna 09 // Aparataj PTZ 2863 | RO-DM-81-4X00-010756 // 110000012126 // 0 // 300000006281 | 390 | 20 | 9 | 2010 | 81255.3 | 81255.3 |  |  | 81255.3 | 10 | 8125.53 | 677.1275 | 2031.3825 | 6094.1475
A2-51-10 | [23 empty] | ECHIP. ELECTRICE PT EXCL. PTA luna 09 // Aparataj PTZ 2907 | RO-DM-81-4X00-010756 // 110000012126 // 0 // 300000006282 | 380 | 20 | 9 | 2010 | 92952.14 | 92952.14 |  |  | 92952.14 | 10 | 9295.214 | 774.6012 | 2323.8035 | 6971.4105
A2-51-11 | [23 empty] | ECHIP. ELECTRICE PT EXCL. PTA luna 09 // Aparataj PTZ 3005 | RO-DM-81-4X00-010756 // 110000012126 // 0 // 300000006283 | 376 | 20 | 9 | 2010 | 46904.4 | 46904.4 |  |  | 46904.4 | 10 | 4690.44 | 390.87 | 1172.61 | 3517.83
A2-51-12 | [23 empty] | ECHIP. ELECTRICE PT EXCL. PTA luna 09 // Aparataj PTZ 2771 | RO-DM-81-4X00-010756 // 110000012126 // 0 // 300000006297 | 378 | 20 | 9 | 2010 | 85819.02 | 85819.02 |  |  | 85819.02 | 10 | 8581.902 | 715.1585 | 2145.4755 | 6436.4265
A2-51-13 | [23 empty] | ECHIP. ELECTRICE PT EXCL. PTA luna 09 // Aparataj PTZ 2824 | RO-DM-81-4X00-010756 // 110000012126 // 0 // 300000006298 | 366 | 20 | 9 | 2010 | 93431.65 | 93431.65 |  |  | 93431.65 | 10 | 9343.165 | 778.5971 | 2335.7913 | 7007.3737
A2-51-14 | [23 empty] | ECHIP. ELECTRICE PT EXCL. PTA luna 09 // Aparataj PTZ 2539 | RO-DM-81-4X00-010756 // 110000012126 // 0 // 300000006299 | 368 | 20 | 9 | 2010 | 55088.47 | 55088.47 |  |  | 55088.47 | 10 | 5508.847 | 459.0706 | 1377.2117 | 4131.6353
A2-51-15 | [23 empty] | ECHIP. ELECTRICE PT EXCL. PTA luna 09 // Aparataj PTZ 3350 | RO-DM-81-4X00-010756 // 110000012126 // 0 // 300000006300 | 364 | 20 | 9 | 2010 | 49153.3 | 49153.3 |  |  | 49153.3 | 10 | 4915.33 | 409.6108 | 1228.8325 | 3686.4975
A2-51-16 | [23 empty] | ECHIP. ELECTRICE PT EXCL. PTA luna 09 // Aparataj PTZ 2020 | RO-DM-81-4X00-010756 // 110000012126 // 0 // 300000006308 | 362 | 20 | 9 | 2010 | 57169.52 | 57169.52 |  |  | 57169.52 | 10 | 5716.952 | 476.4127 | 1429.238 | 4287.714
A2-51-17 | [23 empty] | ECHIP. ELECTRICE PT EXCL. PTA luna 09 // Aparataj PTZ 2647 | RO-DM-81-4X00-010756 // 110000012126 // 0 // 300000006309 | 372 | 20 | 9 | 2010 | 48850.02 | 48850.02 |  |  | 48850.02 | 10 | 4885.002 | 407.0835 | 1221.2505 | 3663.7515
A2-51-18 | [23 empty] | ECHIP. ELECTRICE PT EXCL. PTA luna 09 // Aparataj PTZ 2717 | RO-DM-81-4X00-010756 // 110000012126 // 0 // 300000006310 | 370 | 20 | 9 | 2010 | 40758.1 | 40758.1 |  |  | 40758.1 | 10 | 4075.81 | 339.6508 | 1018.9525 | 3056.8575
A2-51-19 | [23 empty] | ECHIP. ELECTRICE PT EXCL. PTA luna 09 // Aparataj PTZ 2645 | RO-DM-81-4X00-010756 // 110000012126 // 0 // 300000006312 | 374 | 20 | 9 | 2010 | 44729.13 | 44729.13 |  |  | 44729.13 | 10 | 4472.913 | 372.7428 | 1118.2282 | 3354.6847
A2-51-20 | [23 empty] | ECHIP. ELECTRICE PT EXCL. PTA luna 09 // Aparataj PTZ 591 | RO-DM-81-4X00-010756 // 110000012126 // 0 // 300000006331 | 384 | 20 | 9 | 2010 | 99845.14 | 99845.14 |  |  | 99845.14 | 10 | 9984.514 | 832.0428 | 2496.1285 | 7488.3855
A2-51-21 | [23 empty] | TRANSFORMATOR luna 09 // TRAFO 01 PTZ 500 | RO-DM-81-4X00-018120 // 110000012111 // 0 // 300000007813 | 416 | 20 | 9 | 2010 | 50728.99 | 50728.99 |  |  | 50728.99 | 16 | 3170.5619 | 264.2135 | 792.6405 | 2377.9214
A2-51-22 | [23 empty] | TRANSFORMATOR luna 09 // TRAFO 01 PTZ 2863 | RO-DM-81-4X00-018120 // 110000012111 // 0 // 300000007823 | 390 | 20 | 9 | 2010 | 35146.39 | 35146.39 |  |  | 35146.39 | 16 | 2196.6494 | 183.0541 | 549.1623 | 1647.487
A2-51-23 | [23 empty] | TRANSFORMATOR luna 09 // TRAFO 02 PTZ 2863 | RO-DM-81-4X00-018120 // 110000012111 // 0 // 300000007824 | 390 | 20 | 9 | 2010 | 35146.39 | 35146.39 |  |  | 35146.39 | 16 | 2196.6494 | 183.0541 | 549.1623 | 1647.487
A2-51-24 | [23 empty] | TRANSFORMATOR luna 09 // TRAFO 01 PTZ 3350 | RO-DM-81-4X00-018120 // 110000012111 // 0 // 300000007845 | 364 | 20 | 9 | 2010 | 50728.99 | 50728.99 |  |  | 50728.99 | 16 | 3170.5619 | 264.2135 | 792.6405 | 2377.9214
A2-51-25 | [23 empty] | TRANSFORMATOR luna 09 // TRAFO 01 PTZ 2647 | RO-DM-81-4X00-018120 // 110000012111 // 0 // 300000007855 | 372 | 20 | 9 | 2010 | 50728.99 | 50728.99 |  |  | 50728.99 | 16 | 3170.5619 | 264.2135 | 792.6405 | 2377.9214
A2-51-26 | [23 empty] | TRANSFORMATOR luna 09 // TRAFO 01 PTZ 2645 | RO-DM-81-4X00-018120 // 110000012111 // 0 // 300000007858 | 374 | 20 | 9 | 2010 | 50728.99 | 50728.99 |  |  | 50728.99 | 16 | 3170.5619 | 264.2135 | 792.6405 | 2377.9214
A2-51-27 | [23 empty] | ECHIP. ELECTRICE PT EXCL. PTA luna 09 // Aparataj PTZ 1765 | RO-DM-81-4X00-010756 // 110000012126 // 0 // 300000008228 | 394 | 20 | 9 | 2010 | 39989.44 | 39989.44 |  |  | 39989.44 | 10 | 3998.944 | 333.2453 | 999.736 | 2999.208
A2-51-28 | [23 empty] | ECHIP. ELECTRICE PT EXCL. PTA luna 10 // Aparataj PTZ 500 | RO-DM-81-4X00-010865 // 110000012182 // 0 // 300000006059 | 454 | 28 | 10 | 2010 | 40905.47 | 40905.47 |  |  | 40905.47 | 10 | 4090.547 | 340.8789 | 681.7578 | 3408.7892
A2-51-29 | [23 empty] | ECHIP. ELECTRICE PT EXCL. PTA luna 10 // Aparataj PTZ 438 | RO-DM-81-4X00-010865 // 110000012182 // 0 // 300000006246 | 464 | 28 | 10 | 2010 | 63436.59 | 63436.59 |  |  | 63436.59 | 10 | 6343.659 | 528.6382 | 1057.2765 | 5286.3825
A2-51-30 | [23 empty] | ECHIP. ELECTRICE PT EXCL. PTA luna 10 // Aparataj PTS 1069 | RO-DM-81-4X00-010865 // 110000012182 // 0 // 300000006247 | 490 | 28 | 10 | 2010 | 87247.05 | 87247.05 |  |  | 87247.05 | 10 | 8724.705 | 727.0588 | 1454.1175 | 7270.5875
A2-51-31 | [23 empty] | ECHIP. ELECTRICE PT EXCL. PTA luna 10 // Aparataj PTZ 1905 | RO-DM-81-4X00-010865 // 110000012182 // 0 // 300000006252 | 456 | 28 | 10 | 2010 | 87608.56 | 87608.56 |  |  | 87608.56 | 10 | 8760.856 | 730.0713 | 1460.1427 | 7300.7133
A2-51-32 | [23 empty] | ECHIP. ELECTRICE PT EXCL. PTA luna 10 // Aparataj PTZ 3173 | RO-DM-81-4X00-010865 // 110000012182 // 0 // 300000006253 | 462 | 28 | 10 | 2010 | 63809.72 | 63809.72 |  |  | 63809.72 | 10 | 6380.972 | 531.7477 | 1063.4953 | 5317.4767
A2-51-33 | [23 empty] | ECHIP. ELECTRICE PT EXCL. PTA luna 10 // Aparataj PTZ 854 | RO-DM-81-4X00-010865 // 110000012182 // 0 // 300000006256 | 488 | 28 | 10 | 2010 | 42233.21 | 42233.21 |  |  | 42233.21 | 10 | 4223.321 | 351.9434 | 703.8868 | 3519.4342
A2-51-34 | [23 empty] | ECHIP. ELECTRICE PT EXCL. PTA luna 10 // Aparataj PTZ 450 | RO-DM-81-4X00-010865 // 110000012182 // 0 // 300000006257 | 470 | 28 | 10 | 2010 | 63105.4 | 63105.4 |  |  | 63105.4 | 10 | 6310.54 | 525.8783 | 1051.7567 | 5258.7833
A2-51-35 | [23 empty] | ECHIP. ELECTRICE PT EXCL. PTA luna 10 // Aparataj PTZ 2003 | RO-DM-81-4X00-010865 // 110000012182 // 0 // 300000006258 | 474 | 28 | 10 | 2010 | 54085.68 | 54085.68 |  |  | 54085.68 | 10 | 5408.568 | 450.714 | 901.428 | 4507.14
A2-51-36 | [23 empty] | ECHIP. ELECTRICE PT EXCL. PTA luna 10 // Aparataj PTZ 239 | RO-DM-81-4X00-010865 // 110000012182 // 0 // 300000006270 | 460 | 28 | 10 | 2010 | 52120.29 | 52120.29 |  |  | 52120.29 | 10 | 5212.029 | 434.3358 | 868.6715 | 4343.3575
A2-51-37 | [23 empty] | ECHIP. ELECTRICE PT EXCL. PTA luna 10 // Aparataj PTS 145 | RO-DM-81-4X00-010865 // 110000012182 // 0 // 300000006276 | 482 | 28 | 10 | 2010 | 71777.28 | 71777.28 |  |  | 71777.28 | 10 | 7177.728 | 598.144 | 1196.288 | 5981.44
A2-51-38 | [23 empty] | ECHIP. ELECTRICE PT EXCL. PTA luna 10 // Aparataj PTZ 2698 | RO-DM-81-4X00-010865 // 110000012182 // 0 // 300000006291 | 484 | 28 | 10 | 2010 | 48166.15 | 48166.15 |  |  | 48166.15 | 10 | 4816.615 | 401.3846 | 802.7692 | 4013.8458
A2-51-39 | [23 empty] | ECHIP. ELECTRICE PT EXCL. PTA luna 10 // Aparataj PTS 2547 | RO-DM-81-4X00-010865 // 110000012182 // 0 // 300000006301 | 480 | 28 | 10 | 2010 | 83718.45 | 83718.45 |  |  | 83718.45 | 10 | 8371.845 | 697.6537 | 1395.3075 | 6976.5375
A2-51-40 | [23 empty] | ECHIP. ELECTRICE PT EXCL. PTA luna 10 // Aparataj PTZ 2826 | RO-DM-81-4X00-010865 // 110000012182 // 0 // 300000006315 | 486 | 28 | 10 | 2010 | 43541.75 | 43541.75 |  |  | 43541.75 | 10 | 4354.175 | 362.8479 | 725.6958 | 3628.4792
A2-51-41 | [23 empty] | ECHIP. ELECTRICE PT EXCL. PTA luna 10 // Aparataj PTZ 2620 | RO-DM-81-4X00-010865 // 110000012182 // 0 // 300000006320 | 478 | 28 | 10 | 2010 | 39736.93 | 39736.93 |  |  | 39736.93 | 10 | 3973.693 | 331.1411 | 662.2822 | 3311.4108
A2-51-42 | [23 empty] | ECHIP. ELECTRICE PT EXCL. PTA luna 10 // Aparataj PTZ 2876 | RO-DM-81-4X00-010865 // 110000012182 // 0 // 300000006327 | 476 | 28 | 10 | 2010 | 39395.82 | 39395.82 |  |  | 39395.82 | 10 | 3939.582 | 328.2985 | 656.597 | 3282.985
A2-51-43 | [23 empty] | ECHIP. ELECTRICE PT EXCL. PTA luna 10 // Aparataj PTZ 1192 | RO-DM-81-4X00-010865 // 110000012182 // 0 // 300000006330 | 472 | 28 | 10 | 2010 | 59620.64 | 59620.64 |  |  | 59620.64 | 10 | 5962.064 | 496.8387 | 993.6773 | 4968.3867
A2-51-44 | [23 empty] | TRANSFORMATOR luna 10 // TRAFO 01 PTS 1069 | RO-DM-81-4X00-014466 // 110000012185 // 0 // 300000007798 | 490 | 28 | 10 | 2010 | 51841.12 | 51841.12 |  |  | 51841.12 | 16 | 3240.07 | 270.0058 | 540.0117 | 2700.0583
A2-51-45 | [23 empty] | TRANSFORMATOR luna 10 // TRAFO 01 PTZ 3065 | RO-DM-81-4X00-014466 // 110000012185 // 0 // 300000007803 | 448 | 28 | 10 | 2010 | 32262.64 | 32262.64 |  |  | 32262.64 | 16 | 2016.415 | 168.0346 | 336.0692 | 1680.3458
A2-51-46 | [23 empty] | TRANSFORMATOR luna 10 // TRAFO 01 PTZ 3418 | RO-DM-81-4X00-014466 // 110000012185 // 0 // 300000007805 | 450 | 28 | 10 | 2010 | 33942.64 | 33942.64 |  |  | 33942.64 | 16 | 2121.415 | 176.7846 | 353.5692 | 1767.8458
A2-51-47 | [23 empty] | TRANSFORMATOR luna 10 // TRAFO 01 PTZ 1905 | RO-DM-81-4X00-014466 // 110000012185 // 0 // 300000007807 | 456 | 28 | 10 | 2010 | 32761.97 | 32761.97 |  |  | 32761.97 | 16 | 2047.6231 | 170.6353 | 341.2705 | 1706.3526
A2-51-48 | [23 empty] | TRANSFORMATOR luna 10 // TRAFO 02 PTZ 1905 | RO-DM-81-4X00-014466 // 110000012185 // 0 // 300000007808 | 456 | 28 | 10 | 2010 | 32761.97 | 32761.97 |  |  | 32761.97 | 16 | 2047.6231 | 170.6353 | 341.2705 | 1706.3526
A2-51-49 | [23 empty] | TRANSFORMATOR luna 10 // TRAFO 01 PTS 145 | RO-DM-81-4X00-014466 // 110000012185 // 0 // 300000007818 | 482 | 28 | 10 | 2010 | 65523.97 | 65523.97 |  |  | 65523.97 | 16 | 4095.2481 | 341.2707 | 682.5414 | 3412.7068
A2-51-50 | [23 empty] | TRANSFORMATOR luna 10 // TRAFO 01 PTZ 2698 | RO-DM-81-4X00-014466 // 110000012185 // 0 // 300000007834 | 484 | 28 | 10 | 2010 | 32403.24 | 32403.24 |  |  | 32403.24 | 16 | 2025.2025 | 168.7669 | 337.5337 | 1687.6688
A2-51-51 | [23 empty] | TRANSFORMATOR luna 10 // TRAFO 01 PTZ 2824 | RO-DM-81-4X00-014466 // 110000012185 // 0 // 300000007842 | 466 | 28 | 10 | 2010 | 34762.94 | 34762.94 |  |  | 34762.94 | 16 | 2172.6838 | 181.057 | 362.114 | 1810.5698
A2-51-52 | [23 empty] | TRANSFORMATOR luna 10 // TRAFO 01 PTS 2547 | RO-DM-81-4X00-014466 // 110000012185 // 0 // 300000007847 | 480 | 28 | 10 | 2010 | 52168.8 | 52168.8 |  |  | 52168.8 | 16 | 3260.55 | 271.7125 | 543.425 | 2717.125
A2-51-53 | [23 empty] | TRANSFORMATOR luna 10 // TRAFO 01 PTZ 2020 | RO-DM-81-4X00-014466 // 110000012185 // 0 // 300000007854 | 458 | 28 | 10 | 2010 | 34569.02 | 34569.02 |  |  | 34569.02 | 16 | 2160.5637 | 180.047 | 360.094 | 1800.4698
A2-51-54 | [23 empty] | TRANSFORMATOR luna 10 // TRAFO 01 PTZ 2826 | RO-DM-81-4X00-014466 // 110000012185 // 0 // 300000007862 | 486 | 28 | 10 | 2010 | 51841.12 | 51841.12 |  |  | 51841.12 | 16 | 3240.07 | 270.0058 | 540.0117 | 2700.0583
A2-51-55 | [23 empty] | TRANSFORMATOR luna 10 // TRAFO 01 PTZ 2620 | RO-DM-81-4X00-014466 // 110000012185 // 0 // 300000007868 | 478 | 28 | 10 | 2010 | 32592.94 | 32592.94 |  |  | 32592.94 | 16 | 2037.0587 | 169.7549 | 339.5098 | 1697.549
A2-51-56 | [23 empty] | TRANSFORMATOR luna 10 // TRAFO 01 PTZ 2876 | RO-DM-81-4X00-014466 // 110000012185 // 0 // 300000007871 | 476 | 28 | 10 | 2010 | 32592.94 | 32592.94 |  |  | 32592.94 | 16 | 2037.0587 | 169.7549 | 339.5098 | 1697.549
A2-51-57 | [23 empty] | ECHIP. ELECTRICE PT EXCL. PTA luna 10 // Aparataj PTZ 856 | RO-DM-81-4X00-010865 // 110000012182 // 0 // 300000008230 | 468 | 28 | 10 | 2010 | 56263.92 | 56263.92 |  |  | 56263.92 | 10 | 5626.392 | 468.866 | 937.732 | 4688.66
A2-51-58 | [23 empty] | ECHIP. ELECTRICE PT EXCL. PTA luna 10 // Aparataj PTZ 2645 | RO-DM-81-4X00-010865 // 110000012182 // 0 // 300000009807 | 452 | 28 | 10 | 2010 | 16378.31 | 16378.31 |  |  | 16378.31 | 10 | 1637.831 | 136.4859 | 272.9718 | 1364.8592
A2-51-59 | [23 empty] | LES MT luna 10 // PA 2550 10KV CEL 12_LES | RO-DM-81-4539-48306 // 60000047347 // 0 // 300000010037 | 478 | 28 | 10 | 2010 | 7528.08 | 7528.08 |  |  | 7528.08 | 12 | 627.34 | 52.2783 | 104.5567 | 522.7833
A2-51-60 | [23 empty] | LES MT luna 10 // PA 2550 10KV CEL 10_LES | RO-DM-81-4539-48306 // 60000047347 // 0 // 300000010038 | 476 | 28 | 10 | 2010 | 10946.88 | 10946.88 |  |  | 10946.88 | 12 | 912.24 | 76.02 | 152.04 | 760.2
A2-51-61 | [23 empty] | LES MT luna 10 // PA 210 10KV CEL 13_LES | RO-DM-81-4539-48306 // 60000047347 // 0 // 300000010043 | 454 | 28 | 10 | 2010 | 9251.45 | 9251.45 |  |  | 9251.45 | 12 | 770.9542 | 64.2462 | 128.4924 | 642.4618
A2-51-62 | [23 empty] | LES MT luna 10 // OBOR 20KV CEL 15_LES | RO-DM-81-4539-48306 // 60000047347 // 0 // 300000010044 | 438 | 28 | 10 | 2010 | 11101.44 | 11101.44 |  |  | 11101.44 | 12 | 925.12 | 77.0933 | 154.1867 | 770.9333
A2-51-63 | [23 empty] | LES MT luna 10 // DRUMUL MORARILOR CEL 28_LES | RO-DM-81-4539-48306 // 60000047347 // 0 // 300000010045 | 456 | 28 | 10 | 2010 | 11911.2 | 11911.2 |  |  | 11911.2 | 12 | 992.6 | 82.7167 | 165.4333 | 827.1667
A2-51-64 | [23 empty] | LES MT luna 10 // PA 790 10KV CEL 5_LES | RO-DM-81-4539-48306 // 60000047347 // 0 // 300000010046 | 474 | 28 | 10 | 2010 | 4569.6 | 4569.6 |  |  | 4569.6 | 12 | 380.8 | 31.7333 | 63.4667 | 317.3333
A2-51-65 | [23 empty] | LES MT luna 10 // DRUMUL MORARILOR CEL 28_LES | RO-DM-81-4539-48306 // 60000047347 // 0 // 300000010049 | 456 | 28 | 10 | 2010 | 13167.84 | 13167.84 |  |  | 13167.84 | 12 | 1097.32 | 91.4433 | 182.8867 | 914.4333
A2-51-66 | [23 empty] | TRANSFORMATOR luna 10 // TRAFO 01 PTZ 2003 | RO-DM-81-4X00-014466 // 110000012185 // 0 // 300000010134 | 474 | 28 | 10 | 2010 | 32403.24 | 32403.24 |  |  | 32403.24 | 16 | 2025.2025 | 168.7669 | 337.5337 | 1687.6688
A2-51-67 | [23 empty] | ECHIP. ELECTRICE PT EXCL. PTA luna 11 // Aparataj PTZ 3072 | RO-DM-81-4X00-011156 // 110000012436 // 0 // 300000006249 | 602 | 29 | 11 | 2010 | 110134.82 | 110134.82 |  |  | 110134.82 | 10 | 11013.482 | 917.7902 | 917.7902 | 10095.6918
A2-51-68 | [23 empty] | ECHIP. ELECTRICE PT EXCL. PTA luna 11 // Aparataj PTZ 2533 | RO-DM-81-4X00-011156 // 110000012436 // 0 // 300000006287 | 642 | 29 | 11 | 2010 | 55684.89 | 55684.89 |  |  | 55684.89 | 10 | 5568.489 | 464.0408 | 464.0408 | 5104.4483
A2-51-69 | [23 empty] | ECHIP. ELECTRICE PT EXCL. PTA luna 11 // Aparataj PTZ 1021 | RO-DM-81-4X00-011156 // 110000012436 // 0 // 300000006296 | 650 | 29 | 11 | 2010 | 119105.19 | 119105.19 |  |  | 119105.19 | 10 | 11910.519 | 992.5432 | 992.5432 | 10917.9757
A2-51-70 | [23 empty] | ECHIP. ELECTRICE PT EXCL. PTA luna 11 // Aparataj PTZ 2621 | RO-DM-81-4X00-011156 // 110000012436 // 0 // 300000006321 | 634 | 29 | 11 | 2010 | 50202.19 | 50202.19 |  |  | 50202.19 | 10 | 5020.219 | 418.3516 | 418.3516 | 4601.8674
A2-51-71 | [23 empty] | ECHIP. ELECTRICE PT EXCL. PTA luna 11 // Aparataj PTZ 2581 | RO-DM-81-4X00-011156 // 110000012436 // 0 // 300000006322 | 640 | 29 | 11 | 2010 | 53613.24 | 53613.24 |  |  | 53613.24 | 10 | 5361.324 | 446.777 | 446.777 | 4914.547
A2-51-72 | [23 empty] | ECHIP. ELECTRICE PT EXCL. PTA luna 11 // Aparataj PTZ 3107 | RO-DM-81-4X00-011156 // 110000012436 // 0 // 300000006323 | 636 | 29 | 11 | 2010 | 75574.17 | 75574.17 |  |  | 75574.17 | 10 | 7557.417 | 629.7848 | 629.7848 | 6927.6322
A2-51-73 | [23 empty] | ECHIP. ELECTRICE PT EXCL. PTA luna 11 // Aparataj PTZ 2683 | RO-DM-81-4X00-011156 // 110000012436 // 0 // 300000006333 | 646 | 29 | 11 | 2010 | 50743.3 | 50743.3 |  |  | 50743.3 | 10 | 5074.33 | 422.8608 | 422.8608 | 4651.4692
A2-51-74 | [23 empty] | ECHIP. ELECTRICE PT EXCL. PTA luna 11 // Aparataj PTZ 2675 | RO-DM-81-4X00-011156 // 110000012436 // 0 // 300000006334 | 644 | 29 | 11 | 2010 | 64292.44 | 64292.44 |  |  | 64292.44 | 10 | 6429.244 | 535.7703 | 535.7703 | 5893.4737
A2-51-75 | [23 empty] | TRANSFORMATOR luna 11 // TRAFO 02 PTS 1069 | RO-DM-81-4X00-017275 // 110000012437 // 0 // 300000007799 | 654 | 29 | 11 | 2010 | 48444.73 | 48444.73 |  |  | 48444.73 | 16 | 3027.7956 | 252.3163 | 252.3163 | 2775.4793
A2-51-76 | [23 empty] | TRANSFORMATOR luna 11 // TRAFO 01 PTZ 3072 | RO-DM-81-4X00-017275 // 110000012437 // 0 // 300000007801 | 602 | 29 | 11 | 2010 | 31504.6 | 31504.6 |  |  | 31504.6 | 16 | 1969.0375 | 164.0865 | 164.0865 | 1804.951
A2-51-77 | [23 empty] | TRANSFORMATOR luna 11 // TRAFO 02 PTZ 3072 | RO-DM-81-4X00-017275 // 110000012437 // 0 // 300000007802 | 602 | 29 | 11 | 2010 | 31504.6 | 31504.6 |  |  | 31504.6 | 16 | 1969.0375 | 164.0865 | 164.0865 | 1804.951
A2-51-78 | [23 empty] | TRANSFORMATOR luna 11 // TRAFO 01 PTZ 239 | RO-DM-81-4X00-017275 // 110000012437 // 0 // 300000007814 | 628 | 29 | 11 | 2010 | 31593.43 | 31593.43 |  |  | 31593.43 | 16 | 1974.5894 | 164.5491 | 164.5491 | 1810.0403
A2-51-79 | [23 empty] | TRANSFORMATOR luna 11 // TRAFO 01 PTZ 3005 | RO-DM-81-4X00-017275 // 110000012437 // 0 // 300000007827 | 606 | 29 | 11 | 2010 | 32544.97 | 32544.97 |  |  | 32544.97 | 16 | 2034.0606 | 169.5051 | 169.5051 | 1864.5556
A2-51-80 | [23 empty] | TRANSFORMATOR luna 11 // TRAFO 01 PTZ 2533 | RO-DM-81-4X00-017275 // 110000012437 // 0 // 300000007831 | 642 | 29 | 11 | 2010 | 31504.59 | 31504.59 |  |  | 31504.59 | 16 | 1969.0369 | 164.0864 | 164.0864 | 1804.9505
A2-51-81 | [23 empty] | TRANSFORMATOR luna 11 // TRAFO 01 PTZ 1021 | RO-DM-81-4X00-017275 // 110000012437 // 0 // 300000007838 | 650 | 29 | 11 | 2010 | 31504.6 | 31504.6 |  |  | 31504.6 | 16 | 1969.0375 | 164.0865 | 164.0865 | 1804.951
A2-51-82 | [23 empty] | TRANSFORMATOR luna 11 // TRAFO 02 PTZ 1021 | RO-DM-81-4X00-017275 // 110000012437 // 0 // 300000007839 | 650 | 29 | 11 | 2010 | 31504.6 | 31504.6 |  |  | 31504.6 | 16 | 1969.0375 | 164.0865 | 164.0865 | 1804.951
A2-51-83 | [23 empty] | TRANSFORMATOR luna 11 // TRAFO 01 PTZ 2771 | RO-DM-81-4X00-017275 // 110000012437 // 0 // 300000007840 | 608 | 29 | 11 | 2010 | 33146.05 | 33146.05 |  |  | 33146.05 | 16 | 2071.6281 | 172.6357 | 172.6357 | 1898.9924
A2-51-84 | [23 empty] | TRANSFORMATOR luna 11 // TRAFO 02 PTZ 2771 | RO-DM-81-4X00-017275 // 110000012437 // 0 // 300000007841 | 608 | 29 | 11 | 2010 | 31504.6 | 31504.6 |  |  | 31504.6 | 16 | 1969.0375 | 164.0865 | 164.0865 | 1804.951
A2-51-85 | [23 empty] | TRANSFORMATOR luna 11 // TRAFO 02 PTZ 2824 | RO-DM-81-4X00-017275 // 110000012437 // 0 // 300000007843 | 614 | 29 | 11 | 2010 | 31504.6 | 31504.6 |  |  | 31504.6 | 16 | 1969.0375 | 164.0865 | 164.0865 | 1804.951
A2-51-86 | [23 empty] | TRANSFORMATOR luna 11 // TRAFO 01 PTZ 2539 | RO-DM-81-4X00-017275 // 110000012437 // 0 // 300000007844 | 616 | 29 | 11 | 2010 | 32087.82 | 32087.82 |  |  | 32087.82 | 16 | 2005.4887 | 167.1241 | 167.1241 | 1838.3647
A2-51-87 | [23 empty] | TRANSFORMATOR luna 11 // TRAFO 01 PTZ 2621 | RO-DM-81-4X00-017275 // 110000012437 // 0 // 300000007846 | 634 | 29 | 11 | 2010 | 31504.6 | 31504.6 |  |  | 31504.6 | 16 | 1969.0375 | 164.0865 | 164.0865 | 1804.951
A2-51-88 | [23 empty] | TRANSFORMATOR luna 11 // TRAFO 01 PTZ 2717 | RO-DM-81-4X00-017275 // 110000012437 // 0 // 300000007856 | 610 | 29 | 11 | 2010 | 49881.11 | 49881.11 |  |  | 49881.11 | 16 | 3117.5694 | 259.7974 | 259.7974 | 2857.7719
A2-51-89 | [23 empty] | TRANSFORMATOR luna 11 // TRAFO 01 PTZ 2581 | RO-DM-81-4X00-017275 // 110000012437 // 0 // 300000007859 | 640 | 29 | 11 | 2010 | 31504.59 | 31504.59 |  |  | 31504.59 | 16 | 1969.0369 | 164.0864 | 164.0864 | 1804.9505
A2-51-90 | [23 empty] | TRANSFORMATOR luna 11 // TRAFO 01 PTZ 3107 | RO-DM-81-4X00-017275 // 110000012437 // 0 // 300000007869 | 636 | 29 | 11 | 2010 | 31504.59 | 31504.59 |  |  | 31504.59 | 16 | 1969.0369 | 164.0864 | 164.0864 | 1804.9505
A2-51-91 | [23 empty] | TRANSFORMATOR luna 11 // TRAFO 02 PTZ 3107 | RO-DM-81-4X00-017275 // 110000012437 // 0 // 300000007870 | 636 | 29 | 11 | 2010 | 31504.6 | 31504.6 |  |  | 31504.6 | 16 | 1969.0375 | 164.0865 | 164.0865 | 1804.951
A2-51-92 | [23 empty] | TRANSFORMATOR luna 11 // TRAFO 01 PTZ 591 | RO-DM-81-4X00-017275 // 110000012437 // 0 // 300000007875 | 624 | 29 | 11 | 2010 | 31504.6 | 31504.6 |  |  | 31504.6 | 16 | 1969.0375 | 164.0865 | 164.0865 | 1804.951
A2-51-93 | [23 empty] | TRANSFORMATOR luna 11 // TRAFO 02 PTZ 591 | RO-DM-81-4X00-017275 // 110000012437 // 0 // 300000007876 | 624 | 29 | 11 | 2010 | 31504.59 | 31504.59 |  |  | 31504.59 | 16 | 1969.0369 | 164.0864 | 164.0864 | 1804.9505
A2-51-94 | [23 empty] | TRANSFORMATOR luna 11 // TRAFO 01 PTZ 2683 | RO-DM-81-4X00-017275 // 110000012437 // 0 // 300000007879 | 646 | 29 | 11 | 2010 | 31776.59 | 31776.59 |  |  | 31776.59 | 16 | 1986.0369 | 165.5031 | 165.5031 | 1820.5338
A2-51-95 | [23 empty] | TRANSFORMATOR luna 11 // TRAFO 01 PTZ 2675 | RO-DM-81-4X00-017275 // 110000012437 // 0 // 300000007880 | 644 | 29 | 11 | 2010 | 31504.6 | 31504.6 |  |  | 31504.6 | 16 | 1969.0375 | 164.0865 | 164.0865 | 1804.951
A2-51-96 | [23 empty] | ECHIP. ELECTRICE PT EXCL. PTA luna 11 // Aparataj PTZ 2647 | RO-DM-81-4X00-011156 // 110000012436 // 0 // 300000010659 | 612 | 29 | 11 | 2010 | 24149.12 | 24149.12 |  |  | 24149.12 | 10 | 2414.912 | 201.2427 | 201.2427 | 2213.6693
A2-51-97 | [23 empty] | ECHIP. ELECTRICE PT EXCL. PTA luna 11 // Aparataj PTZ 2717 | RO-DM-81-4X00-011156 // 110000012436 // 0 // 300000010660 | 610 | 29 | 11 | 2010 | 20978.86 | 20978.86 |  |  | 20978.86 | 10 | 2097.886 | 174.8238 | 174.8238 | 1923.0622
A2-51-98 | [23 empty] | ECHIP. ELECTRICE PT EXCL. PTA luna 11 // Aparataj PTZ 3065 | RO-DM-81-4X00-011156 // 110000012436 // 0 // 300000010831 | 604 | 29 | 11 | 2010 | 15091.86 | 15091.86 |  |  | 15091.86 | 10 | 1509.186 | 125.7655 | 125.7655 | 1383.4205
A2-51-99 | [23 empty] | ECHIP. ELECTRICE PT EXCL. PTA luna 11 // Aparataj PTZ 2020 | RO-DM-81-4X00-011156 // 110000012436 // 0 // 300000010832 | 620 | 29 | 11 | 2010 | 22661.01 | 22661.01 |  |  | 22661.01 | 10 | 2266.101 | 188.8417 | 188.8417 | 2077.2593
A2-51-100 | [23 empty] | ECHIP. ELECTRICE PT EXCL. PTA luna 11 // Aparataj PTZ 591 | RO-DM-81-4X00-011156 // 110000012436 // 0 // 300000010833 | 624 | 29 | 11 | 2010 | 24151.55 | 24151.55 |  |  | 24151.55 | 10 | 2415.155 | 201.2629 | 201.2629 | 2213.8921
A2-51-101 | [23 empty] | ECHIP. ELECTRICE PT EXCL. PTA luna 11 // Aparataj PTZ 1905 | RO-DM-81-4X00-011156 // 110000012436 // 0 // 300000010834 | 622 | 29 | 11 | 2010 | 45844.78 | 45844.78 |  |  | 45844.78 | 10 | 4584.478 | 382.0398 | 382.0398 | 4202.4382
A2-51-102 | [23 empty] | ECHIP. ELECTRICE PT EXCL. PTA luna 11 // Aparataj PTZ 3350 | RO-DM-81-4X00-011156 // 110000012436 // 0 // 300000010835 | 600 | 29 | 11 | 2010 | 25871.34 | 25871.34 |  |  | 25871.34 | 10 | 2587.134 | 215.5945 | 215.5945 | 2371.5395
A2-51-103 | [23 empty] | ECHIP. ELECTRICE PT EXCL. PTA luna 11 // Aparataj PTZ 2824 | RO-DM-81-4X00-011156 // 110000012436 // 0 // 300000010836 | 614 | 29 | 11 | 2010 | 34518.1 | 34518.1 |  |  | 34518.1 | 10 | 3451.81 | 287.6508 | 287.6508 | 3164.1592
A2-51-104 | [23 empty] | ECHIP. ELECTRICE PT EXCL. PTA luna 11 // Aparataj PTZ 500 | RO-DM-81-4X00-011156 // 110000012436 // 0 // 300000010837 | 626 | 29 | 11 | 2010 | 21690.74 | 21690.74 |  |  | 21690.74 | 10 | 2169.074 | 180.7562 | 180.7562 | 1988.3178
A2-51-105 | [23 empty] | ECHIP. ELECTRICE PT EXCL. PTA luna 11 // Aparataj PTS 1069 | RO-DM-81-4X00-011156 // 110000012436 // 0 // 300000010848 | 654 | 29 | 11 | 2010 | 49020.31 | 49020.31 |  |  | 49020.31 | 10 | 4902.031 | 408.5026 | 408.5026 | 4493.5284
A2-51-106 | [23 empty] | ECHIP. ELECTRICE PT EXCL. PTA luna 11 // Aparataj PTZ 2826 | RO-DM-81-4X00-011156 // 110000012436 // 0 // 300000010849 | 656 | 29 | 11 | 2010 | 53639.47 | 53639.47 |  |  | 53639.47 | 10 | 5363.947 | 446.9956 | 446.9956 | 4916.9514
A2-51-107 | [23 empty] | ECHIP. ELECTRICE PT EXCL. PTA luna 11 // Aparataj PTZ 854 | RO-DM-81-4X00-011156 // 110000012436 // 0 // 300000010850 | 652 | 29 | 11 | 2010 | 32189.82 | 32189.82 |  |  | 32189.82 | 10 | 3218.982 | 268.2485 | 268.2485 | 2950.7335
A2-51-108 | [23 empty] | ECHIP. ELECTRICE PT EXCL. PTA luna 11 // Aparataj PTAB 3722 | RO-DM-81-4X00-011156 // 110000012436 // 0 // 300000010925 | 630 | 29 | 11 | 2010 | 82482.45 | 82482.45 |  |  | 82482.45 | 10 | 8248.245 | 687.3537 | 687.3537 | 7560.8912
A2-51-109 | [23 empty] | ECHIP. ELECTRICE PT EXCL. PTA luna 11 // Aparataj PTZ 3005 | RO-DM-81-4X00-011156 // 110000012436 // 0 // 300000010932 | 606 | 29 | 11 | 2010 | 18127.53 | 18127.53 |  |  | 18127.53 | 10 | 1812.753 | 151.0627 | 151.0627 | 1661.6903
A2-51-110 | [23 empty] | ECHIP. ELECTRICE PT EXCL. PTA luna 11 // Aparataj PTZ 2771 | RO-DM-81-4X00-011156 // 110000012436 // 0 // 300000010934 | 608 | 29 | 11 | 2010 | 31887.81 | 31887.81 |  |  | 31887.81 | 10 | 3188.781 | 265.7317 | 265.7317 | 2923.0493
A2-51-111 | [23 empty] | ECHIP. ELECTRICE PT EXCL. PTA luna 11 // Aparataj PTZ 239 | RO-DM-81-4X00-011156 // 110000012436 // 0 // 300000010936 | 628 | 29 | 11 | 2010 | 25226.08 | 25226.08 |  |  | 25226.08 | 10 | 2522.608 | 210.2173 | 210.2173 | 2312.3907
A2-51-112 | [23 empty] | ECHIP. ELECTRICE PT EXCL. PTA luna 11 // Aparataj PTZ 2539 | RO-DM-81-4X00-011156 // 110000012436 // 0 // 300000011045 | 616 | 29 | 11 | 2010 | 10073.76 | 10073.76 |  |  | 10073.76 | 10 | 1007.376 | 83.948 | 83.948 | 923.428
A2-51-113 | [23 empty] | ECHIP. ELECTRICE PT EXCL. PTA luna 11 // Aparataj PTZ 2876 | RO-DM-81-4X00-011156 // 110000012436 // 0 // 300000011160 | 632 | 29 | 11 | 2010 | 1915.2 | 1915.2 |  |  | 1915.2 | 10 | 191.52 | 15.96 | 15.96 | 175.56
A2-51-114 | [23 empty] | ECHIP. ELECTRICE PT EXCL. PTA luna 11 // Aparataj PTZ 438 | RO-DM-81-4X00-011156 // 110000012436 // 0 // 300000011452 | 618 | 29 | 11 | 2010 | 20652.91 | 20652.91 |  |  | 20652.91 | 10 | 2065.291 | 172.1076 | 172.1076 | 1893.1834
A2-51-115 | [23 empty] | ECHIP. ELECTRICE PT EXCL. PTA luna 11 // Aparataj PTZ 2308 | RO-DM-81-4X00-011156 // 110000012436 // 0 // 300000011453 | 618 | 29 | 11 | 2010 | 17837.87 | 17837.87 |  |  | 17837.87 | 10 | 1783.787 | 148.6489 | 148.6489 | 1635.1381
A2-51-116 | [23 empty] | ECHIP. ELECTRICE PT EXCL. PTA luna 11 // Aparataj PTZ 2539 | RO-DM-81-4X00-011156 // 110000012436 // 0 // 300000011454 | 616 | 29 | 11 | 2010 | 15958.07 | 15958.07 |  |  | 15958.07 | 10 | 1595.807 | 132.9839 | 132.9839 | 1462.8231
A2-51-117 | [23 empty] | ECHIP. ELECTRICE PT EXCL. PTA luna 11 // Aparataj PTZ 2645 | RO-DM-81-4X00-011156 // 110000012436 // 0 // 300000011455 | 612 | 29 | 11 | 2010 | 4769.94 | 4769.94 |  |  | 4769.94 | 10 | 476.994 | 39.7495 | 39.7495 | 437.2445
A2-51-118 | [23 empty] | ECHIP. ELECTRICE PT EXCL. PTA luna 11 // Aparataj PTZ 2907 | RO-DM-81-4X00-011156 // 110000012436 // 0 // 300000011456 | 790 | 29 | 11 | 2010 | 6095.46 | 6095.46 |  |  | 6095.46 | 10 | 609.546 | 50.7955 | 50.7955 | 558.7505
A2-51-119 | [23 empty] | ECHIP. ELECTRICE PT EXCL. PTA luna 11 // Aparataj PTZ 3173 | RO-DM-81-4X00-011156 // 110000012436 // 0 // 300000011457 | 629 | 29 | 11 | 2010 | 17193.51 | 17193.51 |  |  | 17193.51 | 10 | 1719.351 | 143.2792 | 143.2792 | 1576.0718
A2-51-120 | [23 empty] | ECHIP. ELECTRICE PT EXCL. PTA luna 11 // Aparataj PTZ 3418 | RO-DM-81-4X00-011156 // 110000012436 // 0 // 300000011458 | 618 | 29 | 11 | 2010 | 15320.19 | 15320.19 |  |  | 15320.19 | 10 | 1532.019 | 127.6683 | 127.6683 | 1404.3508
A2-51-121 | [23 empty] | ECHIP. ELECTRICE PT EXCL. PTA luna 12 // Aparataj PTZ 1912 | RO-DM-81-4X00-014075 // 110000012909 // 0 // 300000006285 | 790 | 28 | 12 | 2010 | 12528.2 | 12528.2 |  |  | 12528.2 | 10 | 1252.82 | 104.4017 | 0 | 1252.82
A2-51-122 | [23 empty] | TRANSFORMATOR luna 12 // TRAFO 01 PTZ 438 | RO-DM-81-4X00-018430 // 110000012906 // 0 // 300000007796 | 790 | 28 | 12 | 2010 | 31234.59 | 31234.59 |  |  | 31234.59 | 16 | 1952.1619 | 162.6802 | 0 | 1952.1619
A2-51-123 | [23 empty] | TRANSFORMATOR luna 12 // TRAFO 02 PTZ 438 | RO-DM-81-4X00-018430 // 110000012906 // 0 // 300000007797 | 790 | 28 | 12 | 2010 | 31234.59 | 31234.59 |  |  | 31234.59 | 16 | 1952.1619 | 162.6802 | 0 | 1952.1619
A2-51-124 | [23 empty] | TRANSFORMATOR luna 12 // TRAFO 02 PTZ 3418 | RO-DM-81-4X00-018430 // 110000012906 // 0 // 300000007806 | 790 | 28 | 12 | 2010 | 38725.37 | 38725.37 |  |  | 38725.37 | 16 | 2420.3356 | 201.6946 | 0 | 2420.3356
A2-51-125 | [23 empty] | TRANSFORMATOR luna 12 // TRAFO 01 PTZ 3173 | RO-DM-81-4X00-018430 // 110000012906 // 0 // 300000007809 | 790 | 28 | 12 | 2010 | 32369.65 | 32369.65 |  |  | 32369.65 | 16 | 2023.1031 | 168.5919 | 0 | 2023.1031
A2-51-126 | [23 empty] | TRANSFORMATOR luna 12 // TRAFO 02 PTZ 3173 | RO-DM-81-4X00-018430 // 110000012906 // 0 // 300000007810 | 790 | 28 | 12 | 2010 | 32748.65 | 32748.65 |  |  | 32748.65 | 16 | 2046.7906 | 170.5659 | 0 | 2046.7906
A2-51-127 | [23 empty] | TRANSFORMATOR luna 12 // TRAFO 01 PTZ 2308 | RO-DM-81-4X00-018430 // 110000012906 // 0 // 300000007819 | 790 | 28 | 12 | 2010 | 41326.99 | 41326.99 |  |  | 41326.99 | 16 | 2582.9369 | 215.2447 | 0 | 2582.9369
A2-51-128 | [23 empty] | TRANSFORMATOR luna 12 // TRAFO 02 PTZ 2308 | RO-DM-81-4X00-018430 // 110000012906 // 0 // 300000007820 | 790 | 28 | 12 | 2010 | 32232.27 | 32232.27 |  |  | 32232.27 | 16 | 2014.5169 | 167.8764 | 0 | 2014.5169
A2-51-129 | [23 empty] | TRANSFORMATOR luna 12 // TRAFO 01 PTZ 2907 | RO-DM-81-4X00-018430 // 110000012906 // 0 // 300000007825 | 790 | 28 | 12 | 2010 | 32423.47 | 32423.47 |  |  | 32423.47 | 16 | 2026.4669 | 168.8722 | 0 | 2026.4669
A2-51-130 | [23 empty] | TRANSFORMATOR luna 12 // TRAFO 02 PTZ 2907 | RO-DM-81-4X00-018430 // 110000012906 // 0 // 300000007826 | 790 | 28 | 12 | 2010 | 32369.65 | 32369.65 |  |  | 32369.65 | 16 | 2023.1031 | 168.5919 | 0 | 2023.1031
A2-51-131 | [23 empty] | TRANSFORMATOR luna 12 // TRAFO 01 PTZ 1912 | RO-DM-81-4X00-018430 // 110000012906 // 0 // 300000007829 | 790 | 28 | 12 | 2010 | 48216.25 | 48216.25 |  |  | 48216.25 | 16 | 3013.5156 | 251.1263 | 0 | 3013.5156
A2-51-132 | [23 empty] | TRANSFORMATOR luna 12 // TRAFO 01 PTS 2646 | RO-DM-81-4X00-018430 // 110000012906 // 0 // 300000007857 | 790 | 28 | 12 | 2010 | 47630.37 | 47630.37 |  |  | 47630.37 | 16 | 2976.8981 | 248.0748 | 0 | 2976.8981
A2-51-133 | [23 empty] | ECHIP. ELECTRICE PT EXCL. PTA luna 12 // Aparataj PTZ 110 | RO-DM-81-4X00-014075 // 110000012909 // 0 // 300000011158 | 790 | 28 | 12 | 2010 | 42331.66 | 42331.66 |  |  | 42331.66 | 10 | 4233.166 | 352.7638 | 0 | 4233.166
A2-51-134 | [23 empty] | LES JT luna 12 // LES LINIA JT PTZ 3418 | RO-DM-81-4639-014463 // 60000047524 // 0 // 300000011759 | 790 | 28 | 12 | 2010 | 7289.63 | 7289.63 |  |  | 7289.63 | 12 | 607.4692 | 50.6224 | 0 | 607.4692
A2-51-135 | [23 empty] | LES MT luna 12 // OBOR 20KV CEL 15_LES | RO-DM-81-4539-13703 // 60000047527 // 0 // 300000011760 | 790 | 28 | 12 | 2010 | 10304.04 | 10304.04 |  |  | 10304.04 | 12 | 858.67 | 71.5558 | 0 | 858.67
A2-51-136 | [23 empty] | LES JT luna 12 // LES LINIA JT PTZ 2533 | RO-DM-81-4639-014463 // 60000047524 // 0 // 300000012020 | 790 | 28 | 12 | 2010 | 24970.46 | 24970.46 |  |  | 24970.46 | 12 | 2080.8717 | 173.406 | 0 | 2080.8717
A2-51-137 | [23 empty] | LES JT luna 12 // LES LINIA JT PTZ 2620 | RO-DM-81-4639-014463 // 60000047524 // 0 // 300000012021 | 790 | 28 | 12 | 2010 | 12862.58 | 12862.58 |  |  | 12862.58 | 12 | 1071.8817 | 89.3235 | 0 | 1071.8817
A2-51-138 | [23 empty] | LES MT luna 12 // PA 2550 10KV CEL 12_LES | RO-DM-81-4539-13703 // 60000047527 // 0 // 300000012024 | 790 | 28 | 12 | 2010 | 3450.84 | 3450.84 |  |  | 3450.84 | 12 | 287.57 | 23.9642 | 0 | 287.57
A2-51-139 | [23 empty] | LES MT luna 12 // PA 2495 10KV CEL 12_LES | RO-DM-81-4539-13703 // 60000047527 // 0 // 300000012025 | 790 | 28 | 12 | 2010 | 45738.38 | 45738.38 |  |  | 45738.38 | 12 | 3811.5317 | 317.6276 | 0 | 3811.5317
A2-51-140 | [23 empty] | LES MT luna 12 // PA 3300 10KV CEL 12_LES | RO-DM-81-4539-13703 // 60000047527 // 0 // 300000012026 | 790 | 28 | 12 | 2010 | 51930.08 | 51930.08 |  |  | 51930.08 | 12 | 4327.5067 | 360.6256 | 0 | 4327.5067
A2-51-141 | [23 empty] | LES JT luna 12 // LES LINIA JT PTZ 2656 | RO-DM-81-4639-014463 // 60000047524 // 0 // 300000012027 | 790 | 28 | 12 | 2010 | 5438.24 | 5438.24 |  |  | 5438.24 | 12 | 453.1867 | 37.7656 | 0 | 453.1867
A2-51-142 | [23 empty] | LES MT luna 12 // PA 484 10KV CEL 9_LES | RO-DM-81-4539-13703 // 60000047527 // 0 // 300000012029 | 790 | 28 | 12 | 2010 | 5611.98 | 5611.98 |  |  | 5611.98 | 12 | 467.665 | 38.9721 | 0 | 467.665
A2-51-143 | [23 empty] | LES JT luna 12 // LES LINIA JT PTS 776 | RO-DM-81-4639-014463 // 60000047524 // 0 // 300000012030 | 790 | 28 | 12 | 2010 | 3884.46 | 3884.46 |  |  | 3884.46 | 12 | 323.705 | 26.9754 | 0 | 323.705
A2-51-144 | [23 empty] | LES JT luna 12 // LES LINIA JT PTZ 3173 | RO-DM-81-4639-014463 // 60000047524 // 0 // 300000012051 | 790 | 28 | 12 | 2010 | 27718.61 | 27718.61 |  |  | 27718.61 | 12 | 2309.8842 | 192.4903 | 0 | 2309.8842
A2-51-145 | [23 empty] | LES JT luna 12 // LES LINIA JT PTZ 1912 | RO-DM-81-4639-014463 // 60000047524 // 0 // 300000012106 | 790 | 28 | 12 | 2010 | 23946.42 | 23946.42 |  |  | 23946.42 | 12 | 1995.535 | 166.2946 | 0 | 1995.535
A2-51-146 | [23 empty] | LES MT luna 12 // PA 1675 10KV CEL 3_LES | RO-DM-81-4539-13703 // 60000047527 // 0 // 300000012108 | 790 | 28 | 12 | 2010 | 75272.64 | 75272.64 |  |  | 75272.64 | 12 | 6272.72 | 522.7267 | 0 | 6272.72
A2-51-147 | [23 empty] | LES JT luna 12 // LES LINIA JT PTZ 2907 | RO-DM-81-4639-014463 // 60000047524 // 0 // 300000012198 | 790 | 28 | 12 | 2010 | 25299.11 | 25299.11 |  |  | 25299.11 | 12 | 2108.2592 | 175.6883 | 0 | 2108.2592
A2-51-148 | [23 empty] | ECHIP. ELECTRICE PT EXCL. PTA luna 12 // Aparataj PTZ 10181 | RO-DM-81-4X00-014075 // 110000012909 // 0 // 300000012432 | 790 | 28 | 12 | 2010 | 30223.51 | 30223.51 |  |  | 30223.51 | 10 | 3022.351 | 251.8626 | 0 | 3022.351
A2-51-149 | [23 empty] | TRANSFORMATOR luna 12 // TRAFO 01 PTZ 2656 | RO-DM-81-4X00-018430 // 110000012906 // 0 // 300000012589 | 790 | 28 | 12 | 2010 | 46874.86 | 46874.86 |  |  | 46874.86 | 16 | 2929.6788 | 244.1399 | 0 | 2929.6788
A2-51-150 | [23 empty] | TRANSFORMATOR luna 12 // TRAFO 02 PTZ 2656 | RO-DM-81-4X00-018430 // 110000012906 // 0 // 300000012590 | 790 | 28 | 12 | 2010 | 46874.86 | 46874.86 |  |  | 46874.86 | 16 | 2929.6788 | 244.1399 | 0 | 2929.6788
A2-51-151 | [23 empty] | TRANSFORMATOR luna 12 // TRAFO 01 PTS 776 | RO-DM-81-4X00-018430 // 110000012906 // 0 // 300000012591 | 790 | 28 | 12 | 2010 | 35731.34 | 35731.34 |  |  | 35731.34 | 16 | 2233.2087 | 186.1007 | 0 | 2233.2087
A2-51-152 | [23 empty] | TRANSFORMATOR luna 12 // TRAFO 02 PTS 776 | RO-DM-81-4X00-018430 // 110000012906 // 0 // 300000012592 | 790 | 28 | 12 | 2010 | 35731.34 | 35731.34 |  |  | 35731.34 | 16 | 2233.2087 | 186.1007 | 0 | 2233.2087
A2-51-153 | [23 empty] | ECHIP. ELECTRICE PT EXCL. PTA luna 12 // Aparataj PTM 647 | RO-DM-81-4X00-014075 // 110000012909 // 0 // 300000005097 | 790 | 28 | 12 | 2010 | 5709.7 | 5709.7 |  |  | 5709.7 | 10 | 570.97 | 47.5808 | 0 | 570.97
A2-51-154 | [23 empty] | ECHIP. ELECTRICE PT EXCL. PTA luna 10 // Aparataj PTS 637 | RO-DM-81-4X00-010865 // 110000012182 // 0 // 300000005091 | 530 | 28 | 10 | 2010 | 3457.24 | 3457.24 |  |  | 3457.24 | 10 | 345.724 | 28.8103 | 57.6207 | 288.1033
A2-51-155 | [23 empty] | ECHIP. ELECTRICE PT EXCL. PTA luna 10 // Aparataj PCZ 853 | RO-DM-81-4X00-010865 // 110000012182 // 0 // 300000005101 | 530 | 28 | 10 | 2010 | 5306.04 | 5306.04 |  |  | 5306.04 | 10 | 530.604 | 44.217 | 88.434 | 442.17
A2-51-156 | [23 empty] | ECHIP. ELECTRICE PT EXCL. PTA luna 10 // Aparataj PTS 1419 | RO-DM-81-4X00-010865 // 110000012182 // 0 // 300000005105 | 530 | 28 | 10 | 2010 | 12657.25 | 12657.25 |  |  | 12657.25 | 10 | 1265.725 | 105.4771 | 210.9542 | 1054.7708
A2-51-157 | [23 empty] | ECHIP. ELECTRICE PT EXCL. PTA luna 10 // Aparataj PTAB 3655 | RO-DM-81-4X00-010865 // 110000012182 // 0 // 300000009739 | 530 | 28 | 10 | 2010 | 5306.04 | 5306.04 |  |  | 5306.04 | 10 | 530.604 | 44.217 | 88.434 | 442.17
A2-51-158 | [23 empty] | ECHIP. ELECTRICE PT EXCL. PTA luna 10 // Aparataj PCZ 3469 | RO-DM-81-4X00-010865 // 110000012182 // 0 // 300000009740 | 530 | 28 | 10 | 2010 | 5306.04 | 5306.04 |  |  | 5306.04 | 10 | 530.604 | 44.217 | 88.434 | 442.17
A2-51-159 | [23 empty] | ECHIP. ELECTRICE PT EXCL. PTA luna 10 // Aparataj PTAB 1918 | RO-DM-81-4X00-010865 // 110000012182 // 0 // 300000009770 | 530 | 28 | 10 | 2010 | 5306.04 | 5306.04 |  |  | 5306.04 | 10 | 530.604 | 44.217 | 88.434 | 442.17
A2-51-160 | [23 empty] | ECHIP. ELECTRICE PT EXCL. PTA luna 10 // Aparataj PTZ 3859 | RO-DM-81-4X00-010865 // 110000012182 // 0 // 300000009771 | 530 | 28 | 10 | 2010 | 6294.04 | 6294.04 |  |  | 6294.04 | 10 | 629.404 | 52.4503 | 104.9007 | 524.5033
A2-51-161 | [23 empty] | ECHIP. ELECTRICE PT EXCL. PTA luna 10 // Aparataj PTZ 3860 | RO-DM-81-4X00-010865 // 110000012182 // 0 // 300000009772 | 530 | 28 | 10 | 2010 | 6294.04 | 6294.04 |  |  | 6294.04 | 10 | 629.404 | 52.4503 | 104.9007 | 524.5033
A2-51-162 | [23 empty] | ECHIP. ELECTRICE PT EXCL. PTA luna 10 // Aparataj PTZ 2109 | RO-DM-81-4X00-010865 // 110000012182 // 0 // 300000009773 | 530 | 28 | 10 | 2010 | 5306.04 | 5306.04 |  |  | 5306.04 | 10 | 530.604 | 44.217 | 88.434 | 442.17
A2-51-163 | [23 empty] | ECHIP. ELECTRICE PT EXCL. PTA luna 10 // Aparataj PTZ 3919 | RO-DM-81-4X00-010865 // 110000012182 // 0 // 300000009774 | 530 | 28 | 10 | 2010 | 5306.04 | 5306.04 |  |  | 5306.04 | 10 | 530.604 | 44.217 | 88.434 | 442.17
A2-51-164 | [23 empty] | ECHIP. ELECTRICE PT EXCL. PTA luna 10 // Aparataj PTZ 3719 | RO-DM-81-4X00-010865 // 110000012182 // 0 // 300000009775 | 530 | 28 | 10 | 2010 | 4318.04 | 4318.04 |  |  | 4318.04 | 10 | 431.804 | 35.9837 | 71.9673 | 359.8367
A2-51-165 | [23 empty] | ECHIP. ELECTRICE PT EXCL. PTA luna 10 // Aparataj PTS 3759 | RO-DM-81-4X00-010865 // 110000012182 // 0 // 300000009776 | 530 | 28 | 10 | 2010 | 4318.04 | 4318.04 |  |  | 4318.04 | 10 | 431.804 | 35.9837 | 71.9673 | 359.8367
A2-51-166 | [23 empty] | ECHIP. ELECTRICE PT EXCL. PTA luna 10 // Aparataj PTAB 4064 | RO-DM-81-4X00-010865 // 110000012182 // 0 // 300000009777 | 530 | 28 | 10 | 2010 | 4318.04 | 4318.04 |  |  | 4318.04 | 10 | 431.804 | 35.9837 | 71.9673 | 359.8367
A2-51-167 | [23 empty] | ECHIP. ELECTRICE PT EXCL. PTA luna 10 // Aparataj PTAB 3775 | RO-DM-81-4X00-010865 // 110000012182 // 0 // 300000009778 | 530 | 28 | 10 | 2010 | 4318.04 | 4318.04 |  |  | 4318.04 | 10 | 431.804 | 35.9837 | 71.9673 | 359.8367
A2-51-168 | [23 empty] | ECHIP. ELECTRICE PT EXCL. PTA luna 10 // Aparataj PTZ 3707 | RO-DM-81-4X00-010865 // 110000012182 // 0 // 300000009781 | 530 | 28 | 10 | 2010 | 3951.24 | 3951.24 |  |  | 3951.24 | 10 | 395.124 | 32.927 | 65.854 | 329.27
A2-51-169 | [23 empty] | ECHIP. ELECTRICE PT EXCL. PTA luna 10 // Aparataj PTAB 3871 | RO-DM-81-4X00-010865 // 110000012182 // 0 // 300000009782 | 530 | 28 | 10 | 2010 | 3457.24 | 3457.24 |  |  | 3457.24 | 10 | 345.724 | 28.8103 | 57.6207 | 288.1033
A2-51-170 | [23 empty] | ECHIP. ELECTRICE PT EXCL. PTA luna 10 // Aparataj PTAB 3898 | RO-DM-81-4X00-010865 // 110000012182 // 0 // 300000009783 | 530 | 28 | 10 | 2010 | 3457.24 | 3457.24 |  |  | 3457.24 | 10 | 345.724 | 28.8103 | 57.6207 | 288.1033
A2-51-171 | [23 empty] | ECHIP. ELECTRICE PT EXCL. PTA luna 10 // Aparataj PTZ 3546 | RO-DM-81-4X00-010865 // 110000012182 // 0 // 300000009784 | 530 | 28 | 10 | 2010 | 3457.24 | 3457.24 |  |  | 3457.24 | 10 | 345.724 | 28.8103 | 57.6207 | 288.1033
A2-51-172 | [23 empty] | ECHIP. ELECTRICE PT EXCL. PTA luna 10 // Aparataj PTS 3994 | RO-DM-81-4X00-010865 // 110000012182 // 0 // 300000009785 | 530 | 28 | 10 | 2010 | 3457.24 | 3457.24 |  |  | 3457.24 | 10 | 345.724 | 28.8103 | 57.6207 | 288.1033
A2-51-173 | [23 empty] | ECHIP. ELECTRICE PT EXCL. PTA luna 10 // Aparataj PTZ 3774 | RO-DM-81-4X00-010865 // 110000012182 // 0 // 300000009786 | 530 | 28 | 10 | 2010 | 3457.24 | 3457.24 |  |  | 3457.24 | 10 | 345.724 | 28.8103 | 57.6207 | 288.1033
A2-51-174 | [23 empty] | ECHIP. ELECTRICE PT EXCL. PTA luna 10 // Aparataj PTAB 4152 | RO-DM-81-4X00-010865 // 110000012182 // 0 // 300000009787 | 530 | 28 | 10 | 2010 | 3457.24 | 3457.24 |  |  | 3457.24 | 10 | 345.724 | 28.8103 | 57.6207 | 288.1033
A2-51-175 | [23 empty] | ECHIP. ELECTRICE PT EXCL. PTA luna 10 // Aparataj PTZ 2522 | RO-DM-81-4X00-010865 // 110000012182 // 0 // 300000009794 | 530 | 28 | 10 | 2010 | 3457.24 | 3457.24 |  |  | 3457.24 | 10 | 345.724 | 28.8103 | 57.6207 | 288.1033
A2-51-176 | [23 empty] | ECHIP. ELECTRICE PT EXCL. PTA luna 10 // Aparataj PTS 2177 | RO-DM-81-4X00-010865 // 110000012182 // 0 // 300000009795 | 530 | 28 | 10 | 2010 | 3457.24 | 3457.24 |  |  | 3457.24 | 10 | 345.724 | 28.8103 | 57.6207 | 288.1033
A2-51-177 | [23 empty] | ECHIP. ELECTRICE PT EXCL. PTA luna 11 // Aparataj PTS 1766 | RO-DM-81-4X00-011156 // 110000012436 // 0 // 300000005083 | 788 | 29 | 11 | 2010 | 12075.93 | 12075.93 |  |  | 12075.93 | 10 | 1207.593 | 100.6328 | 100.6328 | 1106.9603
A2-51-178 | [23 empty] | ECHIP. ELECTRICE PT EXCL. PTA luna 11 // Aparataj PTS 882 | RO-DM-81-4X00-011156 // 110000012436 // 0 // 300000005103 | 788 | 29 | 11 | 2010 | 3489.28 | 3489.28 |  |  | 3489.28 | 10 | 348.928 | 29.0773 | 29.0773 | 319.8507
A2-51-179 | [23 empty] | ECHIP. ELECTRICE PT EXCL. PTA luna 11 // Aparataj PTAB 3663 | RO-DM-81-4X00-011156 // 110000012436 // 0 // 300000009788 | 788 | 29 | 11 | 2010 | 3489.28 | 3489.28 |  |  | 3489.28 | 10 | 348.928 | 29.0773 | 29.0773 | 319.8507
A2-51-180 | [23 empty] | ECHIP. ELECTRICE PT EXCL. PTA luna 11 // Aparataj PTZ 3559 | RO-DM-81-4X00-011156 // 110000012436 // 0 // 300000009789 | 788 | 29 | 11 | 2010 | 4477.28 | 4477.28 |  |  | 4477.28 | 10 | 447.728 | 37.3107 | 37.3107 | 410.4173
A2-51-181 | [23 empty] | ECHIP. ELECTRICE PT EXCL. PTA luna 11 // Aparataj PTZ 3885 | RO-DM-81-4X00-011156 // 110000012436 // 0 // 300000009790 | 788 | 29 | 11 | 2010 | 3489.28 | 3489.28 |  |  | 3489.28 | 10 | 348.928 | 29.0773 | 29.0773 | 319.8507
A2-51-182 | [23 empty] | ECHIP. ELECTRICE PT EXCL. PTA luna 11 // Aparataj PTS 3851 | RO-DM-81-4X00-011156 // 110000012436 // 0 // 300000009791 | 788 | 29 | 11 | 2010 | 3489.28 | 3489.28 |  |  | 3489.28 | 10 | 348.928 | 29.0773 | 29.0773 | 319.8507
A2-51-183 | [23 empty] | ECHIP. ELECTRICE PT EXCL. PTA luna 11 // Aparataj PTAB 3879 | RO-DM-81-4X00-011156 // 110000012436 // 0 // 300000009792 | 788 | 29 | 11 | 2010 | 3489.28 | 3489.28 |  |  | 3489.28 | 10 | 348.928 | 29.0773 | 29.0773 | 319.8507
A2-51-184 | [23 empty] | ECHIP. ELECTRICE PT EXCL. PTA luna 11 // Aparataj PTS 3757 | RO-DM-81-4X00-011156 // 110000012436 // 0 // 300000009793 | 788 | 29 | 11 | 2010 | 4477.28 | 4477.28 |  |  | 4477.28 | 10 | 447.728 | 37.3107 | 37.3107 | 410.4173
A2-51-185 | [23 empty] | ECHIP. ELECTRICE PT EXCL. PTA luna 12 // Aparataj PTAB 3681 | RO-DM-81-4X00-014075 // 110000012909 // 0 // 300000012466 | 944 | 28 | 12 | 2010 | 5709.7 | 5709.7 |  |  | 5709.7 | 10 | 570.97 | 47.5808 | 0 | 570.97
A2-51-186 | [23 empty] | ECHIP. ELECTRICE PT EXCL. PTA luna 12 // Aparataj PTAB 4051 | RO-DM-81-4X00-014075 // 110000012909 // 0 // 300000012467 | 944 | 28 | 12 | 2010 | 5709.7 | 5709.7 |  |  | 5709.7 | 10 | 570.97 | 47.5808 | 0 | 570.97
A2-51-187 | [23 empty] | ECHIP. ELECTRICE PT EXCL. PTA luna 12 // Aparataj PTZ 3906 | RO-DM-81-4X00-014075 // 110000012909 // 0 // 300000012468 | 944 | 28 | 12 | 2010 | 5709.7 | 5709.7 |  |  | 5709.7 | 10 | 570.97 | 47.5808 | 0 | 570.97
A2-51-188 | [23 empty] | ECHIP. ELECTRICE PT EXCL. PTA luna 12 // Aparataj PTAB 3732 | RO-DM-81-4X00-014075 // 110000012909 // 0 // 300000012469 | 944 | 28 | 12 | 2010 | 5709.7 | 5709.7 |  |  | 5709.7 | 10 | 570.97 | 47.5808 | 0 | 570.97
A2-51-189 | [23 empty] | ECHIP. ELECTRICE PT EXCL. PTA luna 12 // Aparataj PTS 4377 | RO-DM-81-4X00-014075 // 110000012909 // 0 // 300000012486 | 944 | 28 | 12 | 2010 | 2575.68 | 2575.68 |  |  | 2575.68 | 10 | 257.568 | 21.464 | 0 | 257.568
A2-51-190 | [23 empty] | ECHIP. ELECTRICE PT EXCL. PTA luna 12 // Aparataj PTZ 3561 | RO-DM-81-4X00-014075 // 110000012909 // 0 // 300000012487 | 944 | 28 | 12 | 2010 | 2081.68 | 2081.68 |  |  | 2081.68 | 10 | 208.168 | 17.3473 | 0 | 208.168
A2-51-191 | [23 empty] | ECHIP. ELECTRICE PT EXCL. PTA luna 12 // Aparataj PTZ 3581 | RO-DM-81-4X00-014075 // 110000012909 // 0 // 300000012488 | 944 | 28 | 12 | 2010 | 2081.68 | 2081.68 |  |  | 2081.68 | 10 | 208.168 | 17.3473 | 0 | 208.168
A2-51-192 | [23 empty] | ECHIP. ELECTRICE PT EXCL. PTA luna 12 // Aparataj PTZ 1337 | RO-DM-81-4X00-014075 // 110000012909 // 0 // 300000012489 | 944 | 28 | 12 | 2010 | 2081.68 | 2081.68 |  |  | 2081.68 | 10 | 208.168 | 17.3473 | 0 | 208.168
A2-51-193 | [23 empty] | ECHIP. ELECTRICE PT EXCL. PTA luna 12 // Aparataj PTZ 3593 | RO-DM-81-4X00-014075 // 110000012909 // 0 // 300000012490 | 944 | 28 | 12 | 2010 | 2081.68 | 2081.68 |  |  | 2081.68 | 10 | 208.168 | 17.3473 | 0 | 208.168
A2-51-194 | [23 empty] | ECHIP. ELECTRICE PT EXCL. PTA luna 12 // Aparataj PTAB 1344 | RO-DM-81-4X00-014075 // 110000012909 // 0 // 300000012491 | 944 | 28 | 12 | 2010 | 2081.68 | 2081.68 |  |  | 2081.68 | 10 | 208.168 | 17.3473 | 0 | 208.168
A2-51-195 | [23 empty] | ECHIP. ELECTRICE PT EXCL. PTA luna 12 // Aparataj PTS 3832 | RO-DM-81-4X00-014075 // 110000012909 // 0 // 300000012493 | 944 | 28 | 12 | 2010 | 3069.68 | 3069.68 |  |  | 3069.68 | 10 | 306.968 | 25.5807 | 0 | 306.968
A2-51-196 | [23 empty] | ECHIP. ELECTRICE PT EXCL. PTA luna 12 // Aparataj PTZ 557 | RO-DM-81-4X00-014075 // 110000012909 // 0 // 300000012494 | 944 | 28 | 12 | 2010 | 4424.65 | 4424.65 |  |  | 4424.65 | 10 | 442.465 | 36.8721 | 0 | 442.465
A2-51-197 | [23 empty] | ECHIP. ELECTRICE PT EXCL. PTA luna 12 // Aparataj PTAB 4318 | RO-DM-81-4X00-014075 // 110000012909 // 0 // 300000012497 | 944 | 28 | 12 | 2010 | 2081.68 | 2081.68 |  |  | 2081.68 | 10 | 208.168 | 17.3473 | 0 | 208.168
A2-51-198 | [23 empty] | ECHIP. ELECTRICE PT EXCL. PTA luna 12 // Aparataj PTAB 3642 | RO-DM-81-4X00-014075 // 110000012909 // 0 // 300000012506 | 944 | 28 | 12 | 2010 | 2081.68 | 2081.68 |  |  | 2081.68 | 10 | 208.168 | 17.3473 | 0 | 208.168
A2-52 | Reabilitare posturi trafo zona Vest et. I | Bucuresti | Bucuresti | 1855000 | 1855000 | 0 | 0 | 0 | 0 |  |  | 1855000 | 1855000 |  |  | 0 | 0 |  |  | 1855000 | 12 | 154583.3333 | 12881.9444 | Reabilitare posturi trafo zona Vest et. I
A2-52-1 | [23 empty] | celule medie tensiune 20KV(3LINIE+1TRAFO) PT2123 | 216026 // 110000011519 // 0 | 24 | 29 | 3 | 2010 | 30582.54 | 30582.54 |  |  | 30582.54 | 12 | 2548.545 | 212.3787 | 1911.4088 | 637.1363
A2-52-2 | [23 empty] | celule medie tensiune 20KV(3LINIE+1TRAFO) PT2124 | 216027 // 110000011520 // 0 | 24 | 29 | 3 | 2010 | 30582.54 | 30582.54 |  |  | 30582.54 | 12 | 2548.545 | 212.3787 | 1911.4088 | 637.1363
A2-52-3 | [23 empty] | celule medie tensiune 20KV(3LINIE+1TRAFO) PT2120 | 216023 // 110000011516 // 0 | 24 | 29 | 3 | 2010 | 33641.29 | 33641.29 |  |  | 33641.29 | 12 | 2803.4408 | 233.6201 | 2102.5806 | 700.8602
A2-52-4 | [23 empty] | celule medie tensiune 20KV(3LINIE+1TRAFO) PT2118 | 216021 // 110000011514 // 0 | 24 | 29 | 3 | 2010 | 39516.76 | 39516.76 |  |  | 39516.76 | 12 | 3293.0633 | 274.4219 | 2469.7975 | 823.2658
A2-52-5 | [23 empty] | celule medie tensiune 20KV(3LINIE+1TRAFO) PT2119 | 216022 // 110000011515 // 0 | 24 | 29 | 3 | 2010 | 39516.76 | 39516.76 |  |  | 39516.76 | 12 | 3293.0633 | 274.4219 | 2469.7975 | 823.2658
A2-52-6 | [23 empty] | celule medie tensiune 20KV(3LINIE+1TRAFO) PT2125 | 216028 // 110000011521 // 0 | 24 | 29 | 3 | 2010 | 39516.76 | 39516.76 |  |  | 39516.76 | 12 | 3293.0633 | 274.4219 | 2469.7975 | 823.2658
A2-52-7 | [23 empty] | celule medie tensiune 20KV(3LINIE+1TRAFO) PT2173 | 216020 // 110000011513 // 0 | 24 | 29 | 3 | 2010 | 41509.22 | 41509.22 |  |  | 41509.22 | 12 | 3459.1017 | 288.2585 | 2594.3263 | 864.7754
A2-52-8 | [23 empty] | celule medie tensiune 20KV(3LINIE+1TRAFO) PT2122 | 216025 // 110000011518 // 0 | 24 | 29 | 3 | 2010 | 42995.34 | 42995.34 |  |  | 42995.34 | 12 | 3582.945 | 298.5788 | 2687.2087 | 895.7363
A2-52-9 | [23 empty] | celule medie tensiune 20KV(3LINIE+1TRAFO) PT2121 | 216024 // 110000011517 // 0 | 24 | 29 | 3 | 2010 | 43877.29 | 43877.29 |  |  | 43877.29 | 12 | 3656.4408 | 304.7034 | 2742.3306 | 914.1102
A2-52-10 | [23 empty] | Aparataj PTZ 1936 | RO-DM-81-4X00-019419 // 110000011711 // 0 // 300000000771 | 128 | 30 | 4 | 2010 | 223016.88 | 223016.88 |  |  | 223016.88 | 10 | 22301.688 | 1858.474 | 14867.792 | 7433.896
A2-52-11 | [23 empty] | Aparataj PTZ 1937 | RO-DM-81-4X00-019400 // 110000011712 // 0 // 300000000772 | 128 | 30 | 4 | 2010 | 32661.23 | 32661.23 |  |  | 32661.23 | 10 | 3266.123 | 272.1769 | 2177.4153 | 1088.7077
A2-52-12 | [23 empty] | Aparataj PTZ 2563 | RO-DM-81-4X00-018427 // 110000011713 // 0 // 300000000773 | 128 | 30 | 4 | 2010 | 32663.73 | 32663.73 |  |  | 32663.73 | 10 | 3266.373 | 272.1977 | 2177.582 | 1088.791
A2-52-13 | [23 empty] | Aparataj PTZ 725 | RO-DM-81-4X00-018414 // 110000011717 // 0 // 300000000774 | 128 | 30 | 4 | 2010 | 50706.55 | 50706.55 |  |  | 50706.55 | 10 | 5070.655 | 422.5546 | 3380.4367 | 1690.2183
A2-52-14 | [23 empty] | Aparataj PTZ 3320 | RO-DM-81-4X00-019146 // 110000011716 // 0 // 300000000775 | 128 | 30 | 4 | 2010 | 25521.52 | 25521.52 |  |  | 25521.52 | 10 | 2552.152 | 212.6793 | 1701.4347 | 850.7173
A2-52-15 | [23 empty] | Aparataj PTZ 2711 | RO-DM-81-4X00-019351 // 110000011714 // 0 // 300000000776 | 128 | 30 | 4 | 2010 | 32663.73 | 32663.73 |  |  | 32663.73 | 10 | 3266.373 | 272.1977 | 2177.582 | 1088.791
A2-52-16 | [23 empty] | Aparataj PTZ 1695 | RO-DM-81-4X00-019135 // 110000011710 // 0 // 300000000777 | 128 | 30 | 4 | 2010 | 45497.18 | 45497.18 |  |  | 45497.18 | 10 | 4549.718 | 379.1432 | 3033.1453 | 1516.5727
A2-52-17 | [23 empty] | Aparataj PTZ 3274 | RO-DM-81-4X00-018384 // 110000011715 // 0 // 300000000789 | 128 | 30 | 4 | 2010 | 26776.11 | 26776.11 |  |  | 26776.11 | 10 | 2677.611 | 223.1343 | 1785.074 | 892.537
A2-52-18 | [23 empty] | Aparataj PTZ 1014 | RO-DM-81-4X00-011447 // 110000011941 // 0 // 300000000788 | 128 | 30 | 4 | 2010 | 30261.69 | 30261.69 |  |  | 30261.69 | 10 | 3026.169 | 252.1807 | 2017.446 | 1008.723
A2-52-19 | [23 empty] | Aparataj PTZ 1927 | RO-DM-81-4X00-011447 // 110000011941 // 0 // 300000000810 | 196 | 27 | 5 | 2010 | 21245.32 | 21245.32 |  |  | 21245.32 | 10 | 2124.532 | 177.0443 | 1239.3103 | 885.2217
A2-52-20 | [23 empty] | Aparataj PTZ 2202 | RO-DM-81-4X00-011447 // 110000011941 // 0 // 300000000800 | 194 | 27 | 5 | 2010 | 26932.82 | 26932.82 |  |  | 26932.82 | 10 | 2693.282 | 224.4402 | 1571.0812 | 1122.2008
A2-52-21 | [23 empty] | Aparataj PTZ 2545 | RO-DM-81-4X00-011447 // 110000011941 // 0 // 300000000812 | 192 | 27 | 5 | 2010 | 21869.33 | 21869.33 |  |  | 21869.33 | 10 | 2186.933 | 182.2444 | 1275.7109 | 911.2221
A2-52-22 | [23 empty] | Aparataj PTZ 2643 | RO-DM-81-4X00-011447 // 110000011941 // 0 // 300000000778 | 183 | 27 | 5 | 2010 | 65410.11 | 65410.11 |  |  | 65410.11 | 10 | 6541.011 | 545.0842 | 3815.5898 | 2725.4212
A2-52-23 | [23 empty] | Aparataj PTZ 2950 | RO-DM-81-4X00-011447 // 110000011941 // 0 // 300000000811 | 200 | 27 | 5 | 2010 | 23103.07 | 23103.07 |  |  | 23103.07 | 10 | 2310.307 | 192.5256 | 1347.6791 | 962.6279
A2-52-24 | [23 empty] | Aparataj PTZ 3057 | RO-DM-81-4X00-011447 // 110000011941 // 0 // 300000000797 | 204 | 27 | 5 | 2010 | 49787.38 | 49787.38 |  |  | 49787.38 | 10 | 4978.738 | 414.8948 | 2904.2638 | 2074.4742
A2-52-25 | [23 empty] | Aparataj PTZ 3136 | RO-DM-81-4X00-011447 // 110000011941 // 0 // 300000000798 | 208 | 27 | 5 | 2010 | 44918.18 | 44918.18 |  |  | 44918.18 | 10 | 4491.818 | 374.3182 | 2620.2272 | 1871.5908
A2-52-26 | [23 empty] | Aparataj PTZ 3167 | RO-DM-81-4X00-011447 // 110000011941 // 0 // 300000000799 | 190 | 27 | 5 | 2010 | 28160.78 | 28160.78 |  |  | 28160.78 | 10 | 2816.078 | 234.6732 | 1642.7122 | 1173.3658
A2-52-27 | [23 empty] | Aparataj PTZ 3203 | RO-DM-81-4X00-011447 // 110000011941 // 0 // 300000000802 | 198 | 27 | 5 | 2010 | 40615.99 | 40615.99 |  |  | 40615.99 | 10 | 4061.599 | 338.4666 | 2369.2661 | 1692.3329
A2-52-28 | [23 empty] | Aparataj PTZ 3381 | RO-DM-81-4X00-011447 // 110000011941 // 0 // 300000000782 | 206 | 27 | 5 | 2010 | 71105.92 | 71105.92 |  |  | 71105.92 | 10 | 7110.592 | 592.5493 | 4147.8453 | 2962.7467
A2-52-29 | [23 empty] | Aparataj PTZ 3396 | RO-DM-81-4X00-011447 // 110000011941 // 0 // 300000000779 | 202 | 27 | 5 | 2010 | 32567.21 | 32567.21 |  |  | 32567.21 | 10 | 3256.721 | 271.3934 | 1899.7539 | 1356.9671
A2-52-30 | [23 empty] | Aparataj PTZ 833 | RO-DM-81-4X00-011447 // 110000011941 // 0 // 300000000783 | 181 | 27 | 5 | 2010 | 69505.14 | 69505.14 |  |  | 69505.14 | 10 | 6950.514 | 579.2095 | 4054.4665 | 2896.0475
A2-52-31 | [23 empty] | Aparataj PTZ 864 | RO-DM-81-4X00-011447 // 110000011941 // 0 // 300000000795 | 189 | 27 | 5 | 2010 | 49503.46 | 49503.46 |  |  | 49503.46 | 10 | 4950.346 | 412.5288 | 2887.7018 | 2062.6442
A2-52-32 | [23 empty] | ECHIP. ELECTRICE PT EXCL. PTA luna 07 // Aparataj PTZ 3307 | RO-DM-81-4X00-010574 // 110000012035 // 0 // 300000000780 | 293 | 14 | 7 | 2010 | 58303.47 | 58303.47 |  |  | 58303.47 | 10 | 5830.347 | 485.8623 | 2429.3113 | 3401.0358
A2-52-33 | [23 empty] | ECHIP. ELECTRICE PT EXCL. PTA luna 07 // Aparataj PTZ 3365 | RO-DM-81-4X00-010574 // 110000012035 // 0 // 300000000781 | 293 | 14 | 7 | 2010 | 39735.09 | 39735.09 |  |  | 39735.09 | 10 | 3973.509 | 331.1257 | 1655.6288 | 2317.8803
A2-52-34 | [23 empty] | ECHIP. ELECTRICE PT EXCL. PTA luna 07 // Aparataj PTZ 289 | RO-DM-81-4X00-010574 // 110000012035 // 0 // 300000000784 | 293 | 14 | 7 | 2010 | 59730.97 | 59730.97 |  |  | 59730.97 | 10 | 5973.097 | 497.7581 | 2488.7904 | 3484.3066
A2-52-35 | [23 empty] | ECHIP. ELECTRICE PT EXCL. PTA luna 07 // Aparataj PTZ 552 | RO-DM-81-4X00-010574 // 110000012035 // 0 // 300000000786 | 293 | 14 | 7 | 2010 | 49815.09 | 49815.09 |  |  | 49815.09 | 10 | 4981.509 | 415.1257 | 2075.6287 | 2905.8803
A2-52-36 | [23 empty] | ECHIP. ELECTRICE PT EXCL. PTA luna 07 // Aparataj PTZ 2238 | RO-DM-81-4X00-010574 // 110000012035 // 0 // 300000000790 | 293 | 14 | 7 | 2010 | 59129.7 | 59129.7 |  |  | 59129.7 | 10 | 5912.97 | 492.7475 | 2463.7375 | 3449.2325
A2-52-37 | [23 empty] | ECHIP. ELECTRICE PT EXCL. PTA luna 07 // Aparataj PTZ 2008 | RO-DM-81-4X00-010574 // 110000012035 // 0 // 300000000791 | 293 | 14 | 7 | 2010 | 36170.18 | 36170.18 |  |  | 36170.18 | 10 | 3617.018 | 301.4182 | 1507.0908 | 2109.9272
A2-52-38 | [23 empty] | ECHIP. ELECTRICE PT EXCL. PTA luna 07 // Aparataj PTZ 2090 | RO-DM-81-4X00-010574 // 110000012035 // 0 // 300000000793 | 293 | 14 | 7 | 2010 | 28612.59 | 28612.59 |  |  | 28612.59 | 10 | 2861.259 | 238.4383 | 1192.1913 | 1669.0677
A2-52-39 | [23 empty] | ECHIP. ELECTRICE PT EXCL. PTA luna 07 // Aparataj PTZ 2009 | RO-DM-81-4X00-010574 // 110000012035 // 0 // 300000000794 | 293 | 14 | 7 | 2010 | 55296.76 | 55296.76 |  |  | 55296.76 | 10 | 5529.676 | 460.8063 | 2304.0317 | 3225.6443
A2-52-40 | [23 empty] | ECHIP. ELECTRICE PT EXCL. PTA luna 07 // Aparataj PTZ 2516 | RO-DM-81-4X00-010574 // 110000012035 // 0 // 300000000796 | 293 | 14 | 7 | 2010 | 32022.05 | 32022.05 |  |  | 32022.05 | 10 | 3202.205 | 266.8504 | 1334.2521 | 1867.9529
A2-52-41 | [23 empty] | ECHIP. ELECTRICE PT EXCL. PTA luna 07 // Aparataj PTZ 3439 | RO-DM-81-4X00-010574 // 110000012035 // 0 // 300000000803 | 293 | 14 | 7 | 2010 | 41528.98 | 41528.98 |  |  | 41528.98 | 10 | 4152.898 | 346.0748 | 1730.3742 | 2422.5238
A2-52-42 | [23 empty] | ECHIP. ELECTRICE PT EXCL. PTA luna 07 // Aparataj PTZ 3281 | RO-DM-81-4X00-010574 // 110000012035 // 0 // 300000000804 | 293 | 14 | 7 | 2010 | 29862.44 | 29862.44 |  |  | 29862.44 | 10 | 2986.244 | 248.8537 | 1244.2683 | 1741.9757
A2-52-43 | [23 empty] | ECHIP. ELECTRICE PT EXCL. PTA luna 07 // Aparataj PTZ 3338 | RO-DM-81-4X00-010574 // 110000012035 // 0 // 300000000806 | 293 | 14 | 7 | 2010 | 34242.92 | 34242.92 |  |  | 34242.92 | 10 | 3424.292 | 285.3577 | 1426.7883 | 1997.5037
A2-52-44 | [23 empty] | ECHIP. ELECTRICE PT EXCL. PTA luna 07 // Aparataj PTZ 3356 | RO-DM-81-4X00-010574 // 110000012035 // 0 // 300000000807 | 293 | 14 | 7 | 2010 | 28143.77 | 28143.77 |  |  | 28143.77 | 10 | 2814.377 | 234.5314 | 1172.6571 | 1641.7199
A2-52-45 | [23 empty] | ECHIP. ELECTRICE PT EXCL. PTA luna 07 // Aparataj PTZ 3247 | RO-DM-81-4X00-010574 // 110000012035 // 0 // 300000000808 | 293 | 14 | 7 | 2010 | 36318.5 | 36318.5 |  |  | 36318.5 | 10 | 3631.85 | 302.6542 | 1513.2708 | 2118.5792
A2-52-46 | [23 empty] | ECHIP. ELECTRICE PT EXCL. PTA luna 07 // Aparataj PTZ 3246 | RO-DM-81-4X00-010574 // 110000012035 // 0 // 300000000809 | 293 | 14 | 7 | 2010 | 28109.27 | 28109.27 |  |  | 28109.27 | 10 | 2810.927 | 234.2439 | 1171.2196 | 1639.7074
A2-52-47 | [23 empty] | ECHIP. ELECTRICE PT EXCL. PTA luna 07 // Aparataj PTZ 2066 | RO-DM-81-4X00-010574 // 110000012035 // 0 // 300000004722 | 293 | 14 | 7 | 2010 | 71207.98 | 71207.98 |  |  | 71207.98 | 10 | 7120.798 | 593.3998 | 2966.9992 | 4153.7988
A2-52-48 | [23 empty] | ECHIP. ELECTRICE PT EXCL. PTA luna 07 // Aparataj PTZ 1014 | RO-DM-81-4X00-010574 // 110000012035 // 0 // 300000005286 | 293 | 14 | 7 | 2010 | 34468.44 | 34468.44 |  |  | 34468.44 | 10 | 3446.844 | 287.237 | 1436.185 | 2010.659
A2-52-49 | [23 empty] | ECHIP. ELECTRICE PT EXCL. PTA luna 11 // Aparataj PTZ 3381 | RO-DM-81-4X00-019149 // 110000012572 // 0 // 300000002552 | 942 | 28 | 11 | 2010 | 26701.72 | 26701.72 |  |  | 26701.72 | 22 | 1213.7145 | 101.1429 | 101.1429 | 1112.5717
A2-52-50 | [23 empty] | ECHIP. ELECTRICE PT EXCL. PTA luna 11 // Aparataj PTZ 3439 | RO-DM-81-4X00-019075 // 110000012571 // 0 // 300000003159 | 942 | 28 | 11 | 2010 | 75.11 | 75.11 |  |  | 75.11 | 22 | 3.4141 | 0.28451 | 0.28451 | 3.1296
A2-52-51 | [23 empty] | ECHIP. ELECTRICE PT EXCL. PTA luna 11 // Aparataj PTZ 3365 | RO-DM-81-4X00-019075 // 110000012571 // 0 // 300000003160 | 942 | 28 | 11 | 2010 | 268.99 | 268.99 |  |  | 268.99 | 22 | 12.2268 | 1.0189 | 1.0189 | 11.2079
A2-52-52 | [23 empty] | ECHIP. ELECTRICE PT EXCL. PTA luna 12 // Aparataj PTZ 3057 | RO-DM-81-4X00-011156 // 110000012899 // 0 // 300000002495 | 942 | 28 | 12 | 2010 | 888.16 | 888.16 |  |  | 888.16 | 22 | 40.3709 | 3.3642 | 0 | 40.3709
A2-52-53 | [23 empty] | ECHIP. ELECTRICE PT EXCL. PTA luna 12 // Aparataj PTZ 3203 | RO-DM-81-4X00-011156 // 110000012899 // 0 // 300000002499 | 942 | 28 | 12 | 2010 | 411.6 | 411.6 |  |  | 411.6 | 22 | 18.7091 | 1.5591 | 0 | 18.7091
A2-52-54 | [23 empty] | ECHIP. ELECTRICE PT EXCL. PTA luna 12 // Aparataj PTZ 864 | RO-DM-81-4X00-011156 // 110000012899 // 0 // 300000002510 | 942 | 28 | 12 | 2010 | 850.04 | 850.04 |  |  | 850.04 | 22 | 38.6382 | 3.2198 | 0 | 38.6382
A2-52-55 | [23 empty] | ECHIP. ELECTRICE PT EXCL. PTA luna 12 // Aparataj PTZ 3167 | RO-DM-81-4X00-011156 // 110000012899 // 0 // 300000002511 | 942 | 28 | 12 | 2010 | 1195.96 | 1195.96 |  |  | 1195.96 | 22 | 54.3618 | 4.5302 | 0 | 54.3618
A2-52-56 | [23 empty] | ECHIP. ELECTRICE PT EXCL. PTA luna 12 // Aparataj PTZ 3136 | RO-DM-81-4X00-011156 // 110000012899 // 0 // 300000002514 | 942 | 28 | 12 | 2010 | 104.48 | 104.48 |  |  | 104.48 | 22 | 4.7491 | 0.39576 | 0 | 4.7491
A2-52-57 | [23 empty] | ECHIP. ELECTRICE PT EXCL. PTA luna 12 // Aparataj PTZ 2950 | RO-DM-81-4X00-011156 // 110000012899 // 0 // 300000002515 | 942 | 28 | 12 | 2010 | 169.44 | 169.44 |  |  | 169.44 | 22 | 7.7018 | 0.64182 | 0 | 7.7018
A2-52-58 | [23 empty] | ECHIP. ELECTRICE PT EXCL. PTA luna 12 // Aparataj PTZ 2545 | RO-DM-81-4X00-011156 // 110000012899 // 0 // 300000002517 | 942 | 28 | 12 | 2010 | 217.44 | 217.44 |  |  | 217.44 | 22 | 9.8836 | 0.82364 | 0 | 9.8836
A2-52-59 | [23 empty] | ECHIP. ELECTRICE PT EXCL. PTA luna 12 // Aparataj PTZ 2238 | RO-DM-81-4X00-011156 // 110000012899 // 0 // 300000002792 | 942 | 28 | 12 | 2010 | 4345.77 | 4345.77 |  |  | 4345.77 | 22 | 197.535 | 16.4612 | 0 | 197.535
A2-52-60 | [23 empty] | ECHIP. ELECTRICE PT EXCL. PTA luna 12 // Aparataj PTZ 833 | RO-DM-81-4X00-011156 // 110000012899 // 0 // 300000002799 | 942 | 28 | 12 | 2010 | 1558.16 | 1558.16 |  |  | 1558.16 | 22 | 70.8255 | 5.9021 | 0 | 70.8255
A2-52-61 | [23 empty] | ECHIP. ELECTRICE PT EXCL. PTA luna 12 // Aparataj PTZ 2516 | RO-DM-81-4X00-011156 // 110000012899 // 0 // 300000002996 | 942 | 28 | 12 | 2010 | 215.34 | 215.34 |  |  | 215.34 | 22 | 9.7882 | 0.81568 | 0 | 9.7882
A2-52-62 | [23 empty] | ECHIP. ELECTRICE PT EXCL. PTA luna 12 // Aparataj PTZ 1936 | RO-DM-81-4X00-014075 // 110000012909 // 0 // 300000007455 | 822 | 28 | 12 | 2010 | 46046.75 | 46046.75 |  |  | 46046.75 | 10 | 4604.675 | 383.7229 | 0 | 4604.675
A2-53 | Reabilitare posturi trafo zona Vest et.II | Bucuresti | Bucuresti | 2870000 | 2870000 | 0 | 0 | 0 | 0 |  |  | 2870000 | 2870000 |  |  | 0 | 0 |  |  | 2870000 | 12 | 239166.6667 | 19930.5556 | Reabilitare posturi trafo zona Vest et.II
A2-53-1 | [23 empty] | ECHIP. ELECTRICE PT EXCL. PTA luna 09 // Aparataj PTZ 122 | RO-DM-81-4X00-010756 // 110000012126 // 0 // 300000005129 | 515 | 28 | 9 | 2010 | 64603.79 | 64603.79 |  |  | 64603.79 | 10 | 6460.379 | 538.3649 | 1615.0947 | 4845.2842
A2-53-2 | [23 empty] | ECHIP. ELECTRICE PT EXCL. PTA luna 09 // Aparataj PTS 224 | RO-DM-81-4X00-010756 // 110000012126 // 0 // 300000005133 | 515 | 28 | 9 | 2010 | 87806.25 | 87806.25 |  |  | 87806.25 | 10 | 8780.625 | 731.7188 | 2195.1562 | 6585.4688
A2-53-3 | [23 empty] | ECHIP. ELECTRICE PT EXCL. PTA luna 09 // Aparataj PTZ 808 | RO-DM-81-4X00-010756 // 110000012126 // 0 // 300000005137 | 515 | 28 | 9 | 2010 | 91758.14 | 91758.14 |  |  | 91758.14 | 10 | 9175.814 | 764.6512 | 2293.9535 | 6881.8605
A2-53-4 | [23 empty] | ECHIP. ELECTRICE PT EXCL. PTA luna 09 // Aparataj PTZ 1042 | RO-DM-81-4X00-010756 // 110000012126 // 0 // 300000005138 | 515 | 28 | 9 | 2010 | 44761.96 | 44761.96 |  |  | 44761.96 | 10 | 4476.196 | 373.0163 | 1119.049 | 3357.147
A2-53-5 | [23 empty] | ECHIP. ELECTRICE PT EXCL. PTA luna 09 // Aparataj PTZ 1066 | RO-DM-81-4X00-010756 // 110000012126 // 0 // 300000005139 | 515 | 28 | 9 | 2010 | 72635.17 | 72635.17 |  |  | 72635.17 | 10 | 7263.517 | 605.2931 | 1815.8792 | 5447.6377
A2-53-6 | [23 empty] | ECHIP. ELECTRICE PT EXCL. PTA luna 09 // Aparataj PTZ 1099 | RO-DM-81-4X00-010756 // 110000012126 // 0 // 300000005140 | 515 | 28 | 9 | 2010 | 56667.99 | 56667.99 |  |  | 56667.99 | 10 | 5666.799 | 472.2332 | 1416.6997 | 4250.0993
A2-53-7 | [23 empty] | ECHIP. ELECTRICE PT EXCL. PTA luna 09 // Aparataj PTZ 1449 | RO-DM-81-4X00-010756 // 110000012126 // 0 // 300000005151 | 515 | 28 | 9 | 2010 | 51303.04 | 51303.04 |  |  | 51303.04 | 10 | 5130.304 | 427.5253 | 1282.576 | 3847.728
A2-53-8 | [23 empty] | ECHIP. ELECTRICE PT EXCL. PTA luna 09 // Aparataj PTZ 1878 | RO-DM-81-4X00-010756 // 110000012126 // 0 // 300000005153 | 515 | 28 | 9 | 2010 | 42914.84 | 42914.84 |  |  | 42914.84 | 10 | 4291.484 | 357.6237 | 1072.871 | 3218.613
A2-53-9 | [23 empty] | ECHIP. ELECTRICE PT EXCL. PTA luna 09 // Aparataj PTZ 1934 | RO-DM-81-4X00-010756 // 110000012126 // 0 // 300000005161 | 515 | 28 | 9 | 2010 | 49223.91 | 49223.91 |  |  | 49223.91 | 10 | 4922.391 | 410.1993 | 1230.5977 | 3691.7933
A2-53-10 | [23 empty] | ECHIP. ELECTRICE PT EXCL. PTA luna 09 // Aparataj PTZ 1946 | RO-DM-81-4X00-010756 // 110000012126 // 0 // 300000005162 | 515 | 28 | 9 | 2010 | 43335.85 | 43335.85 |  |  | 43335.85 | 10 | 4333.585 | 361.1321 | 1083.3963 | 3250.1887
A2-53-11 | [23 empty] | ECHIP. ELECTRICE PT EXCL. PTA luna 09 // Aparataj PTZ 2011 | RO-DM-81-4X00-010756 // 110000012126 // 0 // 300000005164 | 515 | 28 | 9 | 2010 | 48986.97 | 48986.97 |  |  | 48986.97 | 10 | 4898.697 | 408.2247 | 1224.6743 | 3674.0228
A2-53-12 | [23 empty] | ECHIP. ELECTRICE PT EXCL. PTA luna 09 // Aparataj PTZ 2073 | RO-DM-81-4X00-010756 // 110000012126 // 0 // 300000005178 | 515 | 28 | 9 | 2010 | 40222.57 | 40222.57 |  |  | 40222.57 | 10 | 4022.257 | 335.1881 | 1005.5643 | 3016.6928
A2-53-13 | [23 empty] | ECHIP. ELECTRICE PT EXCL. PTA luna 09 // Aparataj PTZ 2091 | RO-DM-81-4X00-010756 // 110000012126 // 0 // 300000005179 | 515 | 28 | 9 | 2010 | 47531.03 | 47531.03 |  |  | 47531.03 | 10 | 4753.103 | 396.0919 | 1188.2758 | 3564.8272
A2-53-14 | [23 empty] | ECHIP. ELECTRICE PT EXCL. PTA luna 09 // Aparataj PTZ 2092 | RO-DM-81-4X00-010756 // 110000012126 // 0 // 300000005180 | 515 | 28 | 9 | 2010 | 43017.89 | 43017.89 |  |  | 43017.89 | 10 | 4301.789 | 358.4824 | 1075.4472 | 3226.3418
A2-53-15 | [23 empty] | ECHIP. ELECTRICE PT EXCL. PTA luna 09 // Aparataj PTZ 2142 | RO-DM-81-4X00-010756 // 110000012126 // 0 // 300000005187 | 515 | 28 | 9 | 2010 | 49735.8 | 49735.8 |  |  | 49735.8 | 10 | 4973.58 | 414.465 | 1243.395 | 3730.185
A2-53-16 | [23 empty] | ECHIP. ELECTRICE PT EXCL. PTA luna 09 // Aparataj PTZ 2172 | RO-DM-81-4X00-010756 // 110000012126 // 0 // 300000005194 | 515 | 28 | 9 | 2010 | 52416.63 | 52416.63 |  |  | 52416.63 | 10 | 5241.663 | 436.8053 | 1310.4157 | 3931.2472
A2-53-17 | [23 empty] | ECHIP. ELECTRICE PT EXCL. PTA luna 09 // Aparataj PTZ 3039 | RO-DM-81-4X00-010756 // 110000012126 // 0 // 300000005213 | 515 | 28 | 9 | 2010 | 42142.29 | 42142.29 |  |  | 42142.29 | 10 | 4214.229 | 351.1857 | 1053.5573 | 3160.6717
A2-53-18 | [23 empty] | ECHIP. ELECTRICE PT EXCL. PTA luna 09 // Aparataj PTZ 3220 | RO-DM-81-4X00-010756 // 110000012126 // 0 // 300000005217 | 515 | 28 | 9 | 2010 | 43491.81 | 43491.81 |  |  | 43491.81 | 10 | 4349.181 | 362.4318 | 1087.2952 | 3261.8857
A2-53-19 | [23 empty] | ECHIP. ELECTRICE PT EXCL. PTA luna 09 // Aparataj PTZ 3382 | RO-DM-81-4X00-010756 // 110000012126 // 0 // 300000005218 | 515 | 28 | 9 | 2010 | 54529.22 | 54529.22 |  |  | 54529.22 | 10 | 5452.922 | 454.4102 | 1363.2305 | 4089.6915
A2-53-20 | [23 empty] | TRANSFORMATOR luna 09 // TRAFO 01 PTZ 2092 | RO-DM-81-4X00-018120 // 110000012111 // 0 // 300000006142 | 515 | 28 | 9 | 2010 | 35013.42 | 35013.42 |  |  | 35013.42 | 16 | 2188.3387 | 182.3616 | 547.0847 | 1641.2541
A2-53-21 | [23 empty] | TRANSFORMATOR luna 09 // TRAFO 01 PTZ 2011 | RO-DM-81-4X00-018120 // 110000012111 // 0 // 300000006143 | 515 | 28 | 9 | 2010 | 53206.18 | 53206.18 |  |  | 53206.18 | 16 | 3325.3863 | 277.1155 | 831.3466 | 2494.0397
A2-53-22 | [23 empty] | TRANSFORMATOR luna 09 // TRAFO 01 PTZ 2073 | RO-DM-81-4X00-018120 // 110000012111 // 0 // 300000006144 | 515 | 28 | 9 | 2010 | 86097.6 | 86097.6 |  |  | 86097.6 | 16 | 5381.1 | 448.425 | 1345.275 | 4035.825
A2-53-23 | [23 empty] | TRANSFORMATOR luna 09 // TRAFO 01 PTZ 808 | RO-DM-81-4X00-018120 // 110000012111 // 0 // 300000006145 | 515 | 28 | 9 | 2010 | 52306.87 | 52306.87 |  |  | 52306.87 | 16 | 3269.1794 | 272.4316 | 817.2948 | 2451.8845
A2-53-24 | [23 empty] | TRANSFORMATOR luna 09 // TRAFO 01 PTS 224 | RO-DM-81-4X00-018120 // 110000012111 // 0 // 300000006146 | 515 | 28 | 9 | 2010 | 34978.31 | 34978.31 |  |  | 34978.31 | 16 | 2186.1444 | 182.1787 | 546.5361 | 1639.6083
A2-53-25 | [23 empty] | TRANSFORMATOR luna 09 // TRAFO 02 PTS 224 | RO-DM-81-4X00-018120 // 110000012111 // 0 // 300000006147 | 515 | 28 | 9 | 2010 | 33805.83 | 33805.83 |  |  | 33805.83 | 16 | 2112.8644 | 176.072 | 528.2161 | 1584.6483
A2-53-26 | [23 empty] | TRANSFORMATOR luna 09 // TRAFO 01 PTZ 3220 | RO-DM-81-4X00-018120 // 110000012111 // 0 // 300000006148 | 515 | 28 | 9 | 2010 | 32374.27 | 32374.27 |  |  | 32374.27 | 16 | 2023.3919 | 168.616 | 505.848 | 1517.5439
A2-53-27 | [23 empty] | TRANSFORMATOR luna 09 // TRAFO 01 PTZ 1099 | RO-DM-81-4X00-018120 // 110000012111 // 0 // 300000006426 | 515 | 28 | 9 | 2010 | 60226.66 | 60226.66 |  |  | 60226.66 | 16 | 3764.1663 | 313.6805 | 941.0416 | 2823.1247
A2-53-28 | [23 empty] | TRANSFORMATOR luna 09 // TRAFO 01 PTZ 2172 | RO-DM-81-4X00-018120 // 110000012111 // 0 // 300000008110 | 515 | 28 | 9 | 2010 | 50728.99 | 50728.99 |  |  | 50728.99 | 16 | 3170.5619 | 264.2135 | 792.6405 | 2377.9214
A2-53-29 | [23 empty] | TRANSFORMATOR luna 09 // TRAFO 01 PTZ 1946 | RO-DM-81-4X00-018120 // 110000012111 // 0 // 300000008119 | 515 | 28 | 9 | 2010 | 34638.95 | 34638.95 |  |  | 34638.95 | 16 | 2164.9344 | 180.4112 | 541.2336 | 1623.7008
A2-53-30 | [23 empty] | TRANSFORMATOR luna 09 // TRAFO 01 PTZ 2142 | RO-DM-81-4X00-018120 // 110000012111 // 0 // 300000008154 | 515 | 28 | 9 | 2010 | 50728.99 | 50728.99 |  |  | 50728.99 | 16 | 3170.5619 | 264.2135 | 792.6405 | 2377.9214
A2-53-31 | [23 empty] | TRANSFORMATOR luna 09 // TRAFO 01 PTZ 1934 | RO-DM-81-4X00-018120 // 110000012111 // 0 // 300000008959 | 515 | 28 | 9 | 2010 | 34523.1 | 34523.1 |  |  | 34523.1 | 16 | 2157.6937 | 179.8078 | 539.4234 | 1618.2703
A2-53-32 | [23 empty] | TRANSFORMATOR luna 09 // TRAFO 02 PTZ 808 | RO-DM-81-4X00-018120 // 110000012111 // 0 // 300000008960 | 515 | 28 | 9 | 2010 | 50729.24 | 50729.24 |  |  | 50729.24 | 16 | 3170.5775 | 264.2148 | 792.6444 | 2377.9331
A2-53-33 | [23 empty] | ECHIP. ELECTRICE PT EXCL. PTA luna 10 // Aparataj PTZ 130 | RO-DM-81-4X00-010865 // 110000012182 // 0 // 300000005131 | 515 | 28 | 10 | 2010 | 115384.8 | 115384.8 |  |  | 115384.8 | 10 | 11538.48 | 961.54 | 1923.08 | 9615.4
A2-53-34 | [23 empty] | ECHIP. ELECTRICE PT EXCL. PTA luna 10 // Aparataj PTZ 1366 | RO-DM-81-4X00-010865 // 110000012182 // 0 // 300000005148 | 515 | 28 | 10 | 2010 | 43277.49 | 43277.49 |  |  | 43277.49 | 10 | 4327.749 | 360.6458 | 721.2915 | 3606.4575
A2-53-35 | [23 empty] | ECHIP. ELECTRICE PT EXCL. PTA luna 10 // Aparataj PTZ 1808 | RO-DM-81-4X00-010865 // 110000012182 // 0 // 300000005152 | 515 | 28 | 10 | 2010 | 48297.32 | 48297.32 |  |  | 48297.32 | 10 | 4829.732 | 402.4777 | 804.9553 | 4024.7767
A2-53-36 | [23 empty] | ECHIP. ELECTRICE PT EXCL. PTA luna 10 // Aparataj PTZ 1890 | RO-DM-81-4X00-010865 // 110000012182 // 0 // 300000005155 | 515 | 28 | 10 | 2010 | 36485.67 | 36485.67 |  |  | 36485.67 | 10 | 3648.567 | 304.0473 | 608.0945 | 3040.4725
A2-53-37 | [23 empty] | ECHIP. ELECTRICE PT EXCL. PTA luna 10 // Aparataj PTZ 1933 | RO-DM-81-4X00-010865 // 110000012182 // 0 // 300000005157 | 515 | 28 | 10 | 2010 | 38627.98 | 38627.98 |  |  | 38627.98 | 10 | 3862.798 | 321.8998 | 643.7997 | 3218.9983
A2-53-38 | [23 empty] | ECHIP. ELECTRICE PT EXCL. PTA luna 10 // Aparataj PTZ 2028 | RO-DM-81-4X00-010865 // 110000012182 // 0 // 300000005168 | 515 | 28 | 10 | 2010 | 31799.01 | 31799.01 |  |  | 31799.01 | 10 | 3179.901 | 264.9918 | 529.9835 | 2649.9175
A2-53-39 | [23 empty] | ECHIP. ELECTRICE PT EXCL. PTA luna 10 // Aparataj PTZ 2043 | RO-DM-81-4X00-010865 // 110000012182 // 0 // 300000005174 | 515 | 28 | 10 | 2010 | 37912.6 | 37912.6 |  |  | 37912.6 | 10 | 3791.26 | 315.9383 | 631.8767 | 3159.3833
A2-53-40 | [23 empty] | ECHIP. ELECTRICE PT EXCL. PTA luna 10 // Aparataj PTZ 2071 | RO-DM-81-4X00-010865 // 110000012182 // 0 // 300000005177 | 515 | 28 | 10 | 2010 | 38922.18 | 38922.18 |  |  | 38922.18 | 10 | 3892.218 | 324.3515 | 648.703 | 3243.515
A2-53-41 | [23 empty] | ECHIP. ELECTRICE PT EXCL. PTA luna 10 // Aparataj PTZ 2127 | RO-DM-81-4X00-010865 // 110000012182 // 0 // 300000005186 | 515 | 28 | 10 | 2010 | 69175.6 | 69175.6 |  |  | 69175.6 | 10 | 6917.56 | 576.4633 | 1152.9267 | 5764.6333
A2-53-42 | [23 empty] | ECHIP. ELECTRICE PT EXCL. PTA luna 10 // Aparataj PTZ 2562 | RO-DM-81-4X00-010865 // 110000012182 // 0 // 300000005201 | 515 | 28 | 10 | 2010 | 45680.92 | 45680.92 |  |  | 45680.92 | 10 | 4568.092 | 380.6743 | 761.3487 | 3806.7433
A2-53-43 | [23 empty] | ECHIP. ELECTRICE PT EXCL. PTA luna 10 // Aparataj PTZ 2775 | RO-DM-81-4X00-010865 // 110000012182 // 0 // 300000005204 | 515 | 28 | 10 | 2010 | 52656.85 | 52656.85 |  |  | 52656.85 | 10 | 5265.685 | 438.8071 | 877.6142 | 4388.0708
A2-53-44 | [23 empty] | ECHIP. ELECTRICE PT EXCL. PTA luna 10 // Aparataj PTZ 3085 | RO-DM-81-4X00-010865 // 110000012182 // 0 // 300000005214 | 515 | 28 | 10 | 2010 | 39438.91 | 39438.91 |  |  | 39438.91 | 10 | 3943.891 | 328.6576 | 657.3152 | 3286.5758
A2-53-45 | [23 empty] | ECHIP. ELECTRICE PT EXCL. PTA luna 10 // Aparataj PTZ 3121 | RO-DM-81-4X00-010865 // 110000012182 // 0 // 300000005215 | 515 | 28 | 10 | 2010 | 17192.93 | 17192.93 |  |  | 17192.93 | 10 | 1719.293 | 143.2744 | 286.5488 | 1432.7442
A2-53-46 | [23 empty] | ECHIP. ELECTRICE PT EXCL. PTA luna 10 // Aparataj PTZ 3134 | RO-DM-81-4X00-010865 // 110000012182 // 0 // 300000005216 | 515 | 28 | 10 | 2010 | 55625.45 | 55625.45 |  |  | 55625.45 | 10 | 5562.545 | 463.5454 | 927.0908 | 4635.4542
A2-53-47 | [23 empty] | TRANSFORMATOR luna 10 // TRAFO 01 PTZ 130 | RO-DM-81-4X00-014466 // 110000012185 // 0 // 300000006423 | 515 | 28 | 10 | 2010 | 52926.98 | 52926.98 |  |  | 52926.98 | 16 | 3307.9363 | 275.6614 | 551.3227 | 2756.6135
A2-53-48 | [23 empty] | TRANSFORMATOR luna 10 // TRAFO 01 PTZ 2028 | RO-DM-81-4X00-014466 // 110000012185 // 0 // 300000008125 | 515 | 28 | 10 | 2010 | 33388.38 | 33388.38 |  |  | 33388.38 | 16 | 2086.7737 | 173.8978 | 347.7956 | 1738.9781
A2-53-49 | [23 empty] | TRANSFORMATOR luna 10 // TRAFO 01 PTZ 2043 | RO-DM-81-4X00-014466 // 110000012185 // 0 // 300000008132 | 515 | 28 | 10 | 2010 | 33467.54 | 33467.54 |  |  | 33467.54 | 16 | 2091.7213 | 174.3101 | 348.6202 | 1743.101
A2-53-50 | [23 empty] | TRANSFORMATOR luna 10 // TRAFO 01 PTZ 2775 | RO-DM-81-4X00-014466 // 110000012185 // 0 // 300000008133 | 515 | 28 | 10 | 2010 | 53179.49 | 53179.49 |  |  | 53179.49 | 16 | 3323.7181 | 276.9765 | 553.953 | 2769.7651
A2-53-51 | [23 empty] | ECHIP. ELECTRICE PT EXCL. PTA luna 11 // Aparataj PTZ 2029 | RO-DM-81-4X00-011156 // 110000012436 // 0 // 300000005171 | 766 | 29 | 11 | 2010 | 37630.97 | 37630.97 |  |  | 37630.97 | 10 | 3763.097 | 313.5914 | 313.5914 | 3449.5056
A2-53-52 | [23 empty] | ECHIP. ELECTRICE PT EXCL. PTA luna 11 // Aparataj PTZ 2030 | RO-DM-81-4X00-011156 // 110000012436 // 0 // 300000005172 | 766 | 29 | 11 | 2010 | 51616.1 | 51616.1 |  |  | 51616.1 | 10 | 5161.61 | 430.1342 | 430.1342 | 4731.4758
A2-53-53 | [23 empty] | ECHIP. ELECTRICE PT EXCL. PTA luna 11 // Aparataj PTZ 2039 | RO-DM-81-4X00-011156 // 110000012436 // 0 // 300000005173 | 766 | 29 | 11 | 2010 | 49243.85 | 49243.85 |  |  | 49243.85 | 10 | 4924.385 | 410.3654 | 410.3654 | 4514.0196
A2-53-54 | [23 empty] | ECHIP. ELECTRICE PT EXCL. PTA luna 11 // Aparataj PTZ 2097 | RO-DM-81-4X00-011156 // 110000012436 // 0 // 300000005181 | 766 | 29 | 11 | 2010 | 44748.71 | 44748.71 |  |  | 44748.71 | 10 | 4474.871 | 372.9059 | 372.9059 | 4101.9651
A2-53-55 | [23 empty] | ECHIP. ELECTRICE PT EXCL. PTA luna 11 // Aparataj PTZ 2117 | RO-DM-81-4X00-011156 // 110000012436 // 0 // 300000005182 | 766 | 29 | 11 | 2010 | 44864.17 | 44864.17 |  |  | 44864.17 | 10 | 4486.417 | 373.8681 | 373.8681 | 4112.5489
A2-53-56 | [23 empty] | ECHIP. ELECTRICE PT EXCL. PTA luna 11 // Aparataj PTZ 2126 | RO-DM-81-4X00-011156 // 110000012436 // 0 // 300000005185 | 766 | 29 | 11 | 2010 | 51618.42 | 51618.42 |  |  | 51618.42 | 10 | 5161.842 | 430.1535 | 430.1535 | 4731.6885
A2-53-57 | [23 empty] | ECHIP. ELECTRICE PT EXCL. PTA luna 11 // Aparataj PTZ 2143 | RO-DM-81-4X00-011156 // 110000012436 // 0 // 300000005189 | 766 | 29 | 11 | 2010 | 42921.3 | 42921.3 |  |  | 42921.3 | 10 | 4292.13 | 357.6775 | 357.6775 | 3934.4525
A2-53-58 | [23 empty] | ECHIP. ELECTRICE PT EXCL. PTA luna 11 // Aparataj PTZ 2182 | RO-DM-81-4X00-011156 // 110000012436 // 0 // 300000005196 | 766 | 29 | 11 | 2010 | 62198.84 | 62198.84 |  |  | 62198.84 | 10 | 6219.884 | 518.3237 | 518.3237 | 5701.5603
A2-53-59 | [23 empty] | ECHIP. ELECTRICE PT EXCL. PTA luna 11 // Aparataj PTZ 2217 | RO-DM-81-4X00-011156 // 110000012436 // 0 // 300000005200 | 766 | 29 | 11 | 2010 | 47366.82 | 47366.82 |  |  | 47366.82 | 10 | 4736.682 | 394.7235 | 394.7235 | 4341.9585
A2-53-60 | [23 empty] | ECHIP. ELECTRICE PT EXCL. PTA luna 11 // Aparataj PTZ 2564 | RO-DM-81-4X00-011156 // 110000012436 // 0 // 300000005202 | 766 | 29 | 11 | 2010 | 44492.21 | 44492.21 |  |  | 44492.21 | 10 | 4449.221 | 370.7684 | 370.7684 | 4078.4526
A2-53-61 | [23 empty] | ECHIP. ELECTRICE PT EXCL. PTA luna 11 // Aparataj PTZ 2761 | RO-DM-81-4X00-011156 // 110000012436 // 0 // 300000005203 | 766 | 29 | 11 | 2010 | 56243.28 | 56243.28 |  |  | 56243.28 | 10 | 5624.328 | 468.694 | 468.694 | 5155.634
A2-53-62 | [23 empty] | ECHIP. ELECTRICE PT EXCL. PTA luna 11 // Aparataj PTZ 2858 | RO-DM-81-4X00-011156 // 110000012436 // 0 // 300000005207 | 766 | 29 | 11 | 2010 | 46142.42 | 46142.42 |  |  | 46142.42 | 10 | 4614.242 | 384.5202 | 384.5202 | 4229.7218
A2-53-63 | [23 empty] | ECHIP. ELECTRICE PT EXCL. PTA luna 11 // Aparataj PTZ 2877 | RO-DM-81-4X00-011156 // 110000012436 // 0 // 300000005208 | 766 | 29 | 11 | 2010 | 41907.82 | 41907.82 |  |  | 41907.82 | 10 | 4190.782 | 349.2318 | 349.2318 | 3841.5502
A2-53-64 | [23 empty] | ECHIP. ELECTRICE PT EXCL. PTA luna 11 // Aparataj PTZ 2878 | RO-DM-81-4X00-011156 // 110000012436 // 0 // 300000005209 | 766 | 29 | 11 | 2010 | 47480.99 | 47480.99 |  |  | 47480.99 | 10 | 4748.099 | 395.6749 | 395.6749 | 4352.4241
A2-53-65 | [23 empty] | ECHIP. ELECTRICE PT EXCL. PTA luna 11 // Aparataj PTZ 2894 | RO-DM-81-4X00-011156 // 110000012436 // 0 // 300000005210 | 766 | 29 | 11 | 2010 | 41016.97 | 41016.97 |  |  | 41016.97 | 10 | 4101.697 | 341.8081 | 341.8081 | 3759.8889
A2-53-66 | [23 empty] | ECHIP. ELECTRICE PT EXCL. PTA luna 11 // Aparataj PTZ 2940 | RO-DM-81-4X00-011156 // 110000012436 // 0 // 300000005211 | 766 | 29 | 11 | 2010 | 40888.29 | 40888.29 |  |  | 40888.29 | 10 | 4088.829 | 340.7357 | 340.7357 | 3748.0932
A2-53-67 | [23 empty] | ECHIP. ELECTRICE PT EXCL. PTA luna 11 // Aparataj PTZ 264 | RO-DM-81-4X00-011156 // 110000012436 // 0 // 300000006129 | 766 | 29 | 11 | 2010 | 62965.78 | 62965.78 |  |  | 62965.78 | 10 | 6296.578 | 524.7148 | 524.7148 | 5771.8632
A2-53-68 | [23 empty] | TRANSFORMATOR luna 11 // TRAFO 01 PTZ 2182 | RO-DM-81-4X00-017275 // 110000012437 // 0 // 300000008113 | 766 | 29 | 11 | 2010 | 31404.6 | 31404.6 |  |  | 31404.6 | 16 | 1962.7875 | 163.5656 | 163.5656 | 1799.2219
A2-53-69 | [23 empty] | TRANSFORMATOR luna 11 // TRAFO 01 PTZ 2564 | RO-DM-81-4X00-017275 // 110000012437 // 0 // 300000008127 | 766 | 29 | 11 | 2010 | 32579.43 | 32579.43 |  |  | 32579.43 | 16 | 2036.2144 | 169.6845 | 169.6845 | 1866.5298
A2-53-70 | [23 empty] | TRANSFORMATOR luna 11 // TRAFO 01 PTZ 2761 | RO-DM-81-4X00-017275 // 110000012437 // 0 // 300000008129 | 766 | 29 | 11 | 2010 | 33240.7 | 33240.7 |  |  | 33240.7 | 16 | 2077.5437 | 173.1286 | 173.1286 | 1904.4151
A2-53-71 | [23 empty] | TRANSFORMATOR luna 11 // TRAFO 01 PTZ 2030 | RO-DM-81-4X00-017275 // 110000012437 // 0 // 300000008130 | 766 | 29 | 11 | 2010 | 31903.01 | 31903.01 |  |  | 31903.01 | 16 | 1993.9381 | 166.1615 | 166.1615 | 1827.7766
A2-53-72 | [23 empty] | TRANSFORMATOR luna 11 // TRAFO 01 PTZ 2039 | RO-DM-81-4X00-017275 // 110000012437 // 0 // 300000008131 | 766 | 29 | 11 | 2010 | 33540.84 | 33540.84 |  |  | 33540.84 | 16 | 2096.3025 | 174.6919 | 174.6919 | 1921.6106
A2-53-73 | [23 empty] | TRANSFORMATOR luna 11 // TRAFO 01 PTZ 2097 | RO-DM-81-4X00-017275 // 110000012437 // 0 // 300000008137 | 766 | 29 | 11 | 2010 | 31646.26 | 31646.26 |  |  | 31646.26 | 16 | 1977.8912 | 164.8243 | 164.8243 | 1813.067
A2-53-74 | [23 empty] | TRANSFORMATOR luna 11 // TRAFO 01 PTZ 2858 | RO-DM-81-4X00-017275 // 110000012437 // 0 // 300000008139 | 766 | 29 | 11 | 2010 | 33152.22 | 33152.22 |  |  | 33152.22 | 16 | 2072.0138 | 172.6678 | 172.6678 | 1899.3459
A2-53-75 | [23 empty] | TRANSFORMATOR luna 11 // TRAFO 01 PTZ 2878 | RO-DM-81-4X00-017275 // 110000012437 // 0 // 300000008141 | 766 | 29 | 11 | 2010 | 31524.38 | 31524.38 |  |  | 31524.38 | 16 | 1970.2738 | 164.1895 | 164.1895 | 1806.0843
A2-53-76 | [23 empty] | TRANSFORMATOR luna 11 // TRAFO 01 PTZ 264 | RO-DM-81-4X00-017275 // 110000012437 // 0 // 300000008142 | 766 | 29 | 11 | 2010 | 34340.43 | 34340.43 |  |  | 34340.43 | 16 | 2146.2769 | 178.8564 | 178.8564 | 1967.4205
A2-53-77 | [23 empty] | TRANSFORMATOR luna 11 // TRAFO 01 PTZ 2117 | RO-DM-81-4X00-017275 // 110000012437 // 0 // 300000008145 | 766 | 29 | 11 | 2010 | 31380.5 | 31380.5 |  |  | 31380.5 | 16 | 1961.2812 | 163.4401 | 163.4401 | 1797.8411
A2-53-78 | [23 empty] | TRANSFORMATOR luna 11 // TRAFO 01 PTZ 2126 | RO-DM-81-4X00-017275 // 110000012437 // 0 // 300000008153 | 766 | 29 | 11 | 2010 | 49348.94 | 49348.94 |  |  | 49348.94 | 16 | 3084.3088 | 257.0257 | 257.0257 | 2827.283
A2-53-79 | [23 empty] | ECHIP. ELECTRICE PT EXCL. PTA luna 12 // Aparataj PTZ 779 | RO-DM-81-4X00-014075 // 110000012909 // 0 // 300000005135 | 894 | 28 | 12 | 2010 | 64000.66 | 64000.66 |  |  | 64000.66 | 10 | 6400.066 | 533.3388 | 0 | 6400.066
A2-53-80 | [23 empty] | ECHIP. ELECTRICE PT EXCL. PTA luna 12 // Aparataj PTZ 1996 | RO-DM-81-4X00-014075 // 110000012909 // 0 // 300000005163 | 894 | 28 | 12 | 2010 | 33548 | 33548 |  |  | 33548 | 10 | 3354.8 | 279.5667 | 0 | 3354.8
A2-53-81 | [23 empty] | ECHIP. ELECTRICE PT EXCL. PTA luna 12 // Aparataj PTZ 2026 | RO-DM-81-4X00-014075 // 110000012909 // 0 // 300000005165 | 894 | 28 | 12 | 2010 | 34064.04 | 34064.04 |  |  | 34064.04 | 10 | 3406.404 | 283.867 | 0 | 3406.404
A2-53-82 | [23 empty] | ECHIP. ELECTRICE PT EXCL. PTA luna 12 // Aparataj PTZ 2125 | RO-DM-81-4X00-014075 // 110000012909 // 0 // 300000005183 | 894 | 28 | 12 | 2010 | 35888.15 | 35888.15 |  |  | 35888.15 | 10 | 3588.815 | 299.0679 | 0 | 3588.815
A2-53-83 | [23 empty] | ECHIP. ELECTRICE PT EXCL. PTA luna 12 // Aparataj PTZ 2170 | RO-DM-81-4X00-014075 // 110000012909 // 0 // 300000005190 | 894 | 28 | 12 | 2010 | 40060.48 | 40060.48 |  |  | 40060.48 | 10 | 4006.048 | 333.8373 | 0 | 4006.048
A2-53-84 | [23 empty] | ECHIP. ELECTRICE PT EXCL. PTA luna 12 // Aparataj PTZ 2188 | RO-DM-81-4X00-014075 // 110000012909 // 0 // 300000005198 | 894 | 28 | 12 | 2010 | 34396.71 | 34396.71 |  |  | 34396.71 | 10 | 3439.671 | 286.6393 | 0 | 3439.671
A2-53-85 | [23 empty] | TRANSFORMATOR luna 12 // TRAFO 01 PTZ 1933 | RO-DM-81-4X00-018430 // 110000012906 // 0 // 300000008118 | 894 | 28 | 12 | 2010 | 32369.65 | 32369.65 |  |  | 32369.65 | 16 | 2023.1031 | 168.5919 | 0 | 2023.1031
A2-53-86 | [23 empty] | TRANSFORMATOR luna 12 // TRAFO 01 PTZ 1996 | RO-DM-81-4X00-018430 // 110000012906 // 0 // 300000008120 | 894 | 28 | 12 | 2010 | 32369.65 | 32369.65 |  |  | 32369.65 | 16 | 2023.1031 | 168.5919 | 0 | 2023.1031
A2-53-87 | [23 empty] | TRANSFORMATOR luna 12 // TRAFO 01 PTZ 2188 | RO-DM-81-4X00-018430 // 110000012906 // 0 // 300000008121 | 894 | 28 | 12 | 2010 | 32369.65 | 32369.65 |  |  | 32369.65 | 16 | 2023.1031 | 168.5919 | 0 | 2023.1031
A2-53-88 | [23 empty] | TRANSFORMATOR luna 12 // TRAFO 01 PTZ 2026 | RO-DM-81-4X00-018430 // 110000012906 // 0 // 300000008122 | 894 | 28 | 12 | 2010 | 32369.65 | 32369.65 |  |  | 32369.65 | 16 | 2023.1031 | 168.5919 | 0 | 2023.1031
A2-53-89 | [23 empty] | TRANSFORMATOR luna 12 // TRAFO 01 PTZ 2125 | RO-DM-81-4X00-018430 // 110000012906 // 0 // 300000008149 | 894 | 28 | 12 | 2010 | 32369.65 | 32369.65 |  |  | 32369.65 | 16 | 2023.1031 | 168.5919 | 0 | 2023.1031
A2-53-90 | [23 empty] | ECHIP. ELECTRICE PT EXCL. PTA luna 09 // Aparataj PTZ 3789 | RO-DM-81-4X00-010756 // 110000012126 // 0 // 300000004201 | 530 | 28 | 9 | 2010 | 20681.55 | 20681.55 |  |  | 20681.55 | 10 | 2068.155 | 172.3462 | 517.0388 | 1551.1163
A2-53-91 | [23 empty] | ECHIP. ELECTRICE PT EXCL. PTA luna 09 // Aparataj PTAB 4147 | RO-DM-81-4X00-010756 // 110000012126 // 0 // 300000004203 | 530 | 28 | 9 | 2010 | 8457.11 | 8457.11 |  |  | 8457.11 | 10 | 845.711 | 70.4759 | 211.4278 | 634.2832
A2-53-92 | [23 empty] | ECHIP. ELECTRICE PT EXCL. PTA luna 09 // Aparataj PTZ 3869 | RO-DM-81-4X00-010756 // 110000012126 // 0 // 300000004564 | 530 | 28 | 9 | 2010 | 21659.08 | 21659.08 |  |  | 21659.08 | 10 | 2165.908 | 180.4923 | 541.477 | 1624.431
A2-53-93 | [23 empty] | ECHIP. ELECTRICE PT EXCL. PTA luna 09 // Aparataj PTZ 3875 | RO-DM-81-4X00-010756 // 110000012126 // 0 // 300000004568 | 530 | 28 | 9 | 2010 | 27425.63 | 27425.63 |  |  | 27425.63 | 10 | 2742.563 | 228.5469 | 685.6408 | 2056.9223
A2-53-94 | [23 empty] | ECHIP. ELECTRICE PT EXCL. PTA luna 09 // Aparataj PTZ 3791 | RO-DM-81-4X00-010756 // 110000012126 // 0 // 300000004570 | 530 | 28 | 9 | 2010 | 22675.08 | 22675.08 |  |  | 22675.08 | 10 | 2267.508 | 188.959 | 566.877 | 1700.631
A2-53-95 | [23 empty] | ECHIP. ELECTRICE PT EXCL. PTA luna 09 // Aparataj PTZ 3788 | RO-DM-81-4X00-010756 // 110000012126 // 0 // 300000004572 | 530 | 28 | 9 | 2010 | 21220.49 | 21220.49 |  |  | 21220.49 | 10 | 2122.049 | 176.8374 | 530.5122 | 1591.5367
A2-53-96 | [23 empty] | ECHIP. ELECTRICE PT EXCL. PTA luna 09 // Aparataj PTZ 3783 | RO-DM-81-4X00-010756 // 110000012126 // 0 // 300000004573 | 530 | 28 | 9 | 2010 | 23615.15 | 23615.15 |  |  | 23615.15 | 10 | 2361.515 | 196.7929 | 590.3787 | 1771.1363
A2-53-97 | [23 empty] | ECHIP. ELECTRICE PT EXCL. PTA luna 09 // Aparataj PTZ 3790 | RO-DM-81-4X00-010756 // 110000012126 // 0 // 300000004574 | 530 | 28 | 9 | 2010 | 17829.83 | 17829.83 |  |  | 17829.83 | 10 | 1782.983 | 148.5819 | 445.7457 | 1337.2372
A2-53-98 | [23 empty] | ECHIP. ELECTRICE PT EXCL. PTA luna 09 // Aparataj PTZ 1914 | RO-DM-81-4X00-010756 // 110000012126 // 0 // 300000004576 | 530 | 28 | 9 | 2010 | 18862.09 | 18862.09 |  |  | 18862.09 | 10 | 1886.209 | 157.1841 | 471.5523 | 1414.6568
A2-53-99 | [23 empty] | ECHIP. ELECTRICE PT EXCL. PTA luna 09 // Aparataj PTAB 3933 | RO-DM-81-4X00-010756 // 110000012126 // 0 // 300000004592 | 530 | 28 | 9 | 2010 | 11284.15 | 11284.15 |  |  | 11284.15 | 10 | 1128.415 | 94.0346 | 282.1037 | 846.3112
A2-53-100 | [23 empty] | ECHIP. ELECTRICE PT EXCL. PTA luna 09 // Aparataj PTZ 4038 | RO-DM-81-4X00-010756 // 110000012126 // 0 // 300000004601 | 530 | 28 | 9 | 2010 | 5695.84 | 5695.84 |  |  | 5695.84 | 10 | 569.584 | 47.4653 | 142.396 | 427.188
A2-53-101 | [23 empty] | ECHIP. ELECTRICE PT EXCL. PTA luna 09 // Aparataj PTZ 3999 | RO-DM-81-4X00-010756 // 110000012126 // 0 // 300000004605 | 530 | 28 | 9 | 2010 | 6508.21 | 6508.21 |  |  | 6508.21 | 10 | 650.821 | 54.2351 | 162.7053 | 488.1157
A2-53-102 | [23 empty] | ECHIP. ELECTRICE PT EXCL. PTA luna 09 // Aparataj PTAB 4021 | RO-DM-81-4X00-010756 // 110000012126 // 0 // 300000004612 | 530 | 28 | 9 | 2010 | 13676.21 | 13676.21 |  |  | 13676.21 | 10 | 1367.621 | 113.9684 | 341.9053 | 1025.7158
A2-53-103 | [23 empty] | ECHIP. ELECTRICE PT EXCL. PTA luna 09 // Aparataj PTZ 4096 | RO-DM-81-4X00-010756 // 110000012126 // 0 // 300000004780 | 530 | 28 | 9 | 2010 | 8052.55 | 8052.55 |  |  | 8052.55 | 10 | 805.255 | 67.1046 | 201.3137 | 603.9412
A2-53-104 | [23 empty] | ECHIP. ELECTRICE PT EXCL. PTA luna 09 // Aparataj PTZ 3785 | RO-DM-81-4X00-010756 // 110000012126 // 0 // 300000004781 | 530 | 28 | 9 | 2010 | 20150.87 | 20150.87 |  |  | 20150.87 | 10 | 2015.087 | 167.9239 | 503.7717 | 1511.3153
A2-53-105 | [23 empty] | ECHIP. ELECTRICE PT EXCL. PTA luna 09 // Aparataj PTZ 3552 | RO-DM-81-4X00-010756 // 110000012126 // 0 // 300000004782 | 530 | 28 | 9 | 2010 | 17895.82 | 17895.82 |  |  | 17895.82 | 10 | 1789.582 | 149.1318 | 447.3955 | 1342.1865
A2-53-106 | [23 empty] | ECHIP. ELECTRICE PT EXCL. PTA luna 09 // Aparataj PTZ 3863 | RO-DM-81-4X00-010756 // 110000012126 // 0 // 300000004783 | 530 | 28 | 9 | 2010 | 21044.88 | 21044.88 |  |  | 21044.88 | 10 | 2104.488 | 175.374 | 526.122 | 1578.366
A2-53-107 | [23 empty] | ECHIP. ELECTRICE PT EXCL. PTA luna 09 // Aparataj PTZ 3907 | RO-DM-81-4X00-010756 // 110000012126 // 0 // 300000004784 | 530 | 28 | 9 | 2010 | 17647.23 | 17647.23 |  |  | 17647.23 | 10 | 1764.723 | 147.0602 | 441.1807 | 1323.5422
A2-53-108 | [23 empty] | ECHIP. ELECTRICE PT EXCL. PTA luna 09 // Aparataj PTZ 4069 | RO-DM-81-4X00-010756 // 110000012126 // 0 // 300000004785 | 530 | 28 | 9 | 2010 | 8215.33 | 8215.33 |  |  | 8215.33 | 10 | 821.533 | 68.4611 | 205.3833 | 616.1498
A2-53-109 | [23 empty] | ECHIP. ELECTRICE PT EXCL. PTA luna 09 // Aparataj PTZ 4193 | RO-DM-81-4X00-010756 // 110000012126 // 0 // 300000004902 | 530 | 28 | 9 | 2010 | 9963.81 | 9963.81 |  |  | 9963.81 | 10 | 996.381 | 83.0318 | 249.0952 | 747.2858
A2-53-110 | [23 empty] | ECHIP. ELECTRICE PT EXCL. PTA luna 09 // Aparataj PTZ 4038 | RO-DM-81-4X00-010756 // 110000012126 // 0 // 300000004903 | 530 | 28 | 9 | 2010 | 6857.92 | 6857.92 |  |  | 6857.92 | 10 | 685.792 | 57.1493 | 171.448 | 514.344
A2-53-111 | [23 empty] | ECHIP. ELECTRICE PT EXCL. PTA luna 09 // Aparataj PTZ 3717 | RO-DM-81-4X00-010756 // 110000012126 // 0 // 300000004904 | 530 | 28 | 9 | 2010 | 20048.33 | 20048.33 |  |  | 20048.33 | 10 | 2004.833 | 167.0694 | 501.2083 | 1503.6247
A2-53-112 | [23 empty] | ECHIP. ELECTRICE PT EXCL. PTA luna 09 // Aparataj PTZ 3599 | RO-DM-81-4X00-010756 // 110000012126 // 0 // 300000004905 | 530 | 28 | 9 | 2010 | 16676.48 | 16676.48 |  |  | 16676.48 | 10 | 1667.648 | 138.9707 | 416.912 | 1250.736
A2-53-113 | [23 empty] | ECHIP. ELECTRICE PT EXCL. PTA luna 09 // Aparataj PTAB 4264 | RO-DM-81-4X00-010756 // 110000012126 // 0 // 300000004907 | 530 | 28 | 9 | 2010 | 9429.02 | 9429.02 |  |  | 9429.02 | 10 | 942.902 | 78.5752 | 235.7255 | 707.1765
A2-53-114 | [23 empty] | ECHIP. ELECTRICE PT EXCL. PTA luna 09 // Aparataj PTZ 3699 | RO-DM-81-4X00-010756 // 110000012126 // 0 // 300000004908 | 530 | 28 | 9 | 2010 | 20784.27 | 20784.27 |  |  | 20784.27 | 10 | 2078.427 | 173.2022 | 519.6068 | 1558.8202
A2-53-115 | [23 empty] | ECHIP. ELECTRICE PT EXCL. PTA luna 09 // Aparataj PTZ 3742 | RO-DM-81-4X00-010756 // 110000012126 // 0 // 300000004964 | 530 | 28 | 9 | 2010 | 20773.54 | 20773.54 |  |  | 20773.54 | 10 | 2077.354 | 173.1128 | 519.3385 | 1558.0155
A2-53-116 | [23 empty] | ECHIP. ELECTRICE PT EXCL. PTA luna 09 // Aparataj PTZ 4167 | RO-DM-81-4X00-010756 // 110000012126 // 0 // 300000004965 | 530 | 28 | 9 | 2010 | 7692.38 | 7692.38 |  |  | 7692.38 | 10 | 769.238 | 64.1032 | 192.3095 | 576.9285
A2-53-117 | [23 empty] | ECHIP. ELECTRICE PT EXCL. PTA luna 09 // Aparataj PTZ 3867 | RO-DM-81-4X00-010756 // 110000012126 // 0 // 300000004966 | 530 | 28 | 9 | 2010 | 19237.74 | 19237.74 |  |  | 19237.74 | 10 | 1923.774 | 160.3145 | 480.9435 | 1442.8305
A2-53-118 | [23 empty] | ECHIP. ELECTRICE PT EXCL. PTA luna 09 // Aparataj PTAB 4020 | RO-DM-81-4X00-010756 // 110000012126 // 0 // 300000005070 | 530 | 28 | 9 | 2010 | 12590.42 | 12590.42 |  |  | 12590.42 | 10 | 1259.042 | 104.9202 | 314.7605 | 944.2815
A2-53-119 | [23 empty] | ECHIP. ELECTRICE PT EXCL. PTA luna 09 // Aparataj PTAB 3776 | RO-DM-81-4X00-010756 // 110000012126 // 0 // 300000005071 | 530 | 28 | 9 | 2010 | 20735.99 | 20735.99 |  |  | 20735.99 | 10 | 2073.599 | 172.7999 | 518.3998 | 1555.1992
A2-53-120 | [23 empty] | ECHIP. ELECTRICE PT EXCL. PTA luna 09 // Aparataj PTAB 3572 | RO-DM-81-4X00-010756 // 110000012126 // 0 // 300000005072 | 530 | 28 | 9 | 2010 | 17896.3 | 17896.3 |  |  | 17896.3 | 10 | 1789.63 | 149.1358 | 447.4075 | 1342.2225
A2-53-121 | [23 empty] | ECHIP. ELECTRICE PT EXCL. PTA luna 09 // Aparataj PTZ 3782 | RO-DM-81-4X00-010756 // 110000012126 // 0 // 300000005073 | 530 | 28 | 9 | 2010 | 25036.98 | 25036.98 |  |  | 25036.98 | 10 | 2503.698 | 208.6415 | 625.9245 | 1877.7735
A2-53-122 | [23 empty] | ECHIP. ELECTRICE PT EXCL. PTA luna 09 // Aparataj PTZ 3787 | RO-DM-81-4X00-010756 // 110000012126 // 0 // 300000005075 | 530 | 28 | 9 | 2010 | 24582.95 | 24582.95 |  |  | 24582.95 | 10 | 2458.295 | 204.8579 | 614.5738 | 1843.7213
A2-53-123 | [23 empty] | ECHIP. ELECTRICE PT EXCL. PTA luna 09 // Aparataj PTS 4281 | RO-DM-81-4X00-010756 // 110000012126 // 0 // 300000005109 | 530 | 28 | 9 | 2010 | 10819.59 | 10819.59 |  |  | 10819.59 | 10 | 1081.959 | 90.1633 | 270.4898 | 811.4692
A2-53-124 | [23 empty] | ECHIP. ELECTRICE PT EXCL. PTA luna 09 // Aparataj PTAB 4364 | RO-DM-81-4X00-010756 // 110000012126 // 0 // 300000005114 | 530 | 28 | 9 | 2010 | 9861.81 | 9861.81 |  |  | 9861.81 | 10 | 986.181 | 82.1817 | 246.5453 | 739.6358
A2-53-125 | [23 empty] | ECHIP. ELECTRICE PT EXCL. PTA luna 09 // Aparataj PTAB 4266 | RO-DM-81-4X00-010756 // 110000012126 // 0 // 300000005115 | 530 | 28 | 9 | 2010 | 11858.81 | 11858.81 |  |  | 11858.81 | 10 | 1185.881 | 98.8234 | 296.4703 | 889.4108
A2-53-126 | [23 empty] | ECHIP. ELECTRICE PT EXCL. PTA luna 09 // Aparataj PTAB 4302 | RO-DM-81-4X00-010756 // 110000012126 // 0 // 300000005119 | 530 | 28 | 9 | 2010 | 10320.73 | 10320.73 |  |  | 10320.73 | 10 | 1032.073 | 86.0061 | 258.0183 | 774.0548
A2-53-127 | [23 empty] | ECHIP. ELECTRICE PT EXCL. PTA luna 09 // Aparataj PTZ 3786 | RO-DM-81-4X00-010756 // 110000012126 // 0 // 300000005931 | 530 | 28 | 9 | 2010 | 18088.79 | 18088.79 |  |  | 18088.79 | 10 | 1808.879 | 150.7399 | 452.2197 | 1356.6592
A2-53-128 | [23 empty] | ECHIP. ELECTRICE PT EXCL. PTA luna 09 // Aparataj PTAB 4023 | RO-DM-81-4X00-010756 // 110000012126 // 0 // 300000005932 | 530 | 28 | 9 | 2010 | 13510.47 | 13510.47 |  |  | 13510.47 | 10 | 1351.047 | 112.5872 | 337.7618 | 1013.2853
A2-53-129 | [23 empty] | ECHIP. ELECTRICE PT EXCL. PTA luna 09 // Aparataj PTZ 3685 | RO-DM-81-4X00-010756 // 110000012126 // 0 // 300000007664 | 530 | 28 | 9 | 2010 | 17379.68 | 17379.68 |  |  | 17379.68 | 10 | 1737.968 | 144.8307 | 434.492 | 1303.476
A2-53-130 | [23 empty] | ECHIP. ELECTRICE PT EXCL. PTA luna 09 // Aparataj PTZ 4195 | RO-DM-81-4X00-010756 // 110000012126 // 0 // 300000007665 | 530 | 28 | 9 | 2010 | 4989.03 | 4989.03 |  |  | 4989.03 | 10 | 498.903 | 41.5752 | 124.7258 | 374.1773
A2-53-131 | [23 empty] | ECHIP. ELECTRICE PT EXCL. PTA luna 09 // Aparataj PTAB 4396 | RO-DM-81-4X00-010756 // 110000012126 // 0 // 300000007666 | 530 | 28 | 9 | 2010 | 2631.03 | 2631.03 |  |  | 2631.03 | 10 | 263.103 | 21.9252 | 65.7758 | 197.3272
A2-53-132 | [23 empty] | ECHIP. ELECTRICE PT EXCL. PTA luna 09 // Aparataj PT 4443 NOU INVESTITII 004/4/20 | RO-DM-81-4X00-010756 // 110000012126 // 0 // 300000007667 | 530 | 28 | 9 | 2010 | 3831.95 | 3831.95 |  |  | 3831.95 | 10 | 383.195 | 31.9329 | 95.7987 | 287.3963
A2-53-133 | [23 empty] | ECHIP. ELECTRICE PT EXCL. PTA luna 11 // Aparataj PTZ 3521 | RO-DM-81-4X00-011156 // 110000012436 // 0 // 300000011224 | 788 | 29 | 11 | 2010 | 1508.1 | 1508.1 |  |  | 1508.1 | 10 | 150.81 | 12.5675 | 12.5675 | 138.2425
A2-53-134 | [23 empty] | ECHIP. ELECTRICE PT EXCL. PTA luna 11 // Aparataj PTZ 3915 | RO-DM-81-4X00-011156 // 110000012436 // 0 // 300000011229 | 788 | 29 | 11 | 2010 | 4538.97 | 4538.97 |  |  | 4538.97 | 10 | 453.897 | 37.8248 | 37.8248 | 416.0722
A2-53-135 | [23 empty] | ECHIP. ELECTRICE PT EXCL. PTA luna 11 // Aparataj PTS 4079 | RO-DM-81-4X00-011156 // 110000012436 // 0 // 300000011231 | 788 | 29 | 11 | 2010 | 2116.86 | 2116.86 |  |  | 2116.86 | 10 | 211.686 | 17.6405 | 17.6405 | 194.0455
A2-53-136 | [23 empty] | ECHIP. ELECTRICE PT EXCL. PTA luna 11 // Aparataj PTS 4082 | RO-DM-81-4X00-011156 // 110000012436 // 0 // 300000011232 | 788 | 29 | 11 | 2010 | 4044.97 | 4044.97 |  |  | 4044.97 | 10 | 404.497 | 33.7081 | 33.7081 | 370.7889
A2-53-137 | [23 empty] | ECHIP. ELECTRICE PT EXCL. PTA luna 11 // Aparataj PTZ 3550 | RO-DM-81-4X00-011156 // 110000012436 // 0 // 300000011233 | 788 | 29 | 11 | 2010 | 5414.97 | 5414.97 |  |  | 5414.97 | 10 | 541.497 | 45.1247 | 45.1247 | 496.3723
A2-53-138 | [23 empty] | ECHIP. ELECTRICE PT EXCL. PTA luna 11 // Aparataj PTZ 3893 | RO-DM-81-4X00-011156 // 110000012436 // 0 // 300000011236 | 788 | 29 | 11 | 2010 | 5414.97 | 5414.97 |  |  | 5414.97 | 10 | 541.497 | 45.1247 | 45.1247 | 496.3723
A2-53-139 | [23 empty] | ECHIP. ELECTRICE PT EXCL. PTA luna 11 // Aparataj PTAB 4084 | RO-DM-81-4X00-011156 // 110000012436 // 0 // 300000011239 | 788 | 29 | 11 | 2010 | 5908.98 | 5908.98 |  |  | 5908.98 | 10 | 590.898 | 49.2415 | 49.2415 | 541.6565
A2-53-140 | [23 empty] | ECHIP. ELECTRICE PT EXCL. PTA luna 11 // Aparataj PTZ 4172 | RO-DM-81-4X00-011156 // 110000012436 // 0 // 300000011240 | 788 | 29 | 11 | 2010 | 4044.97 | 4044.97 |  |  | 4044.97 | 10 | 404.497 | 33.7081 | 33.7081 | 370.7889
A2-53-141 | [23 empty] | ECHIP. ELECTRICE PT EXCL. PTA luna 11 // Aparataj PTZ 3696 | RO-DM-81-4X00-011156 // 110000012436 // 0 // 300000011243 | 788 | 29 | 11 | 2010 | 4044.98 | 4044.98 |  |  | 4044.98 | 10 | 404.498 | 33.7082 | 33.7082 | 370.7898
A2-53-142 | [23 empty] | ECHIP. ELECTRICE PT EXCL. PTA luna 11 // Aparataj PTZ 3811 | RO-DM-81-4X00-011156 // 110000012436 // 0 // 300000011245 | 788 | 29 | 11 | 2010 | 4044.97 | 4044.97 |  |  | 4044.97 | 10 | 404.497 | 33.7081 | 33.7081 | 370.7889
A2-53-143 | [23 empty] | ECHIP. ELECTRICE PT EXCL. PTA luna 11 // Aparataj PTZ 3654 | RO-DM-81-4X00-011156 // 110000012436 // 0 // 300000011246 | 788 | 29 | 11 | 2010 | 4044.98 | 4044.98 |  |  | 4044.98 | 10 | 404.498 | 33.7082 | 33.7082 | 370.7898
A2-53-144 | [23 empty] | ECHIP. ELECTRICE PT EXCL. PTA luna 11 // Aparataj PTAB 3725 | RO-DM-81-4X00-011156 // 110000012436 // 0 // 300000011247 | 788 | 29 | 11 | 2010 | 4044.97 | 4044.97 |  |  | 4044.97 | 10 | 404.497 | 33.7081 | 33.7081 | 370.7889
A2-53-145 | [23 empty] | ECHIP. ELECTRICE PT EXCL. PTA luna 11 // Aparataj PTZ 3656 | RO-DM-81-4X00-011156 // 110000012436 // 0 // 300000011249 | 788 | 29 | 11 | 2010 | 4044.97 | 4044.97 |  |  | 4044.97 | 10 | 404.497 | 33.7081 | 33.7081 | 370.7889
A2-53-146 | [23 empty] | ECHIP. ELECTRICE PT EXCL. PTA luna 11 // Aparataj PTAB 3639 | RO-DM-81-4X00-011156 // 110000012436 // 0 // 300000011253 | 788 | 29 | 11 | 2010 | 4044.98 | 4044.98 |  |  | 4044.98 | 10 | 404.498 | 33.7082 | 33.7082 | 370.7898
A2-53-147 | [23 empty] | ECHIP. ELECTRICE PT EXCL. PTA luna 11 // Aparataj PTZ 3548 | RO-DM-81-4X00-011156 // 110000012436 // 0 // 300000011256 | 788 | 29 | 11 | 2010 | 4044.97 | 4044.97 |  |  | 4044.97 | 10 | 404.497 | 33.7081 | 33.7081 | 370.7889
A2-53-148 | [23 empty] | ECHIP. ELECTRICE PT EXCL. PTA luna 11 // Aparataj PTAB 3709 | RO-DM-81-4X00-011156 // 110000012436 // 0 // 300000011257 | 788 | 29 | 11 | 2010 | 4044.98 | 4044.98 |  |  | 4044.98 | 10 | 404.498 | 33.7082 | 33.7082 | 370.7898
A2-53-149 | [23 empty] | ECHIP. ELECTRICE PT EXCL. PTA luna 11 // Aparataj PTAB 3722 | RO-DM-81-4X00-011156 // 110000012436 // 0 // 300000011261 | 788 | 29 | 11 | 2010 | 4044.97 | 4044.97 |  |  | 4044.97 | 10 | 404.497 | 33.7081 | 33.7081 | 370.7889
A2-53-150 | [23 empty] | ECHIP. ELECTRICE PT EXCL. PTA luna 11 // Aparataj PTZ 2728 | RO-DM-81-4X00-011156 // 110000012436 // 0 // 300000011263 | 788 | 29 | 11 | 2010 | 4044.98 | 4044.98 |  |  | 4044.98 | 10 | 404.498 | 33.7082 | 33.7082 | 370.7898
A2-53-151 | [23 empty] | ECHIP. ELECTRICE PT EXCL. PTA luna 11 // Aparataj PTAB 4035 | RO-DM-81-4X00-011156 // 110000012436 // 0 // 300000011268 | 788 | 29 | 11 | 2010 | 4044.94 | 4044.94 |  |  | 4044.94 | 10 | 404.494 | 33.7078 | 33.7078 | 370.7862
A2-53-152 | [23 empty] | ECHIP. ELECTRICE PT EXCL. PTA luna 11 // Aparataj PTAB 4099 | RO-DM-81-4X00-011156 // 110000012436 // 0 // 300000011270 | 788 | 29 | 11 | 2010 | 4044.95 | 4044.95 |  |  | 4044.95 | 10 | 404.495 | 33.7079 | 33.7079 | 370.7871
A2-53-153 | [23 empty] | ECHIP. ELECTRICE PT EXCL. PTA luna 11 // Aparataj PTAB 3924 | RO-DM-81-4X00-011156 // 110000012436 // 0 // 300000011273 | 788 | 29 | 11 | 2010 | 4044.94 | 4044.94 |  |  | 4044.94 | 10 | 404.494 | 33.7078 | 33.7078 | 370.7862
A2-53-154 | [23 empty] | ECHIP. ELECTRICE PT EXCL. PTA luna 11 // Aparataj PTZ 3568 | RO-DM-81-4X00-011156 // 110000012436 // 0 // 300000011275 | 788 | 29 | 11 | 2010 | 4044.95 | 4044.95 |  |  | 4044.95 | 10 | 404.495 | 33.7079 | 33.7079 | 370.7871
A2-53-155 | [23 empty] | ECHIP. ELECTRICE PT EXCL. PTA luna 11 // Aparataj PTZ 3576 | RO-DM-81-4X00-011156 // 110000012436 // 0 // 300000011278 | 788 | 29 | 11 | 2010 | 4044.94 | 4044.94 |  |  | 4044.94 | 10 | 404.494 | 33.7078 | 33.7078 | 370.7862
A2-53-156 | [23 empty] | ECHIP. ELECTRICE PT EXCL. PTA luna 11 // Aparataj PTS 4205 | RO-DM-81-4X00-011156 // 110000012436 // 0 // 300000011284 | 788 | 29 | 11 | 2010 | 4044.95 | 4044.95 |  |  | 4044.95 | 10 | 404.495 | 33.7079 | 33.7079 | 370.7871
A2-53-157 | [23 empty] | ECHIP. ELECTRICE PT EXCL. PTA luna 11 // Aparataj PTS 3964 | RO-DM-81-4X00-011156 // 110000012436 // 0 // 300000011285 | 788 | 29 | 11 | 2010 | 5414.94 | 5414.94 |  |  | 5414.94 | 10 | 541.494 | 45.1245 | 45.1245 | 496.3695
A2-53-158 | [23 empty] | ECHIP. ELECTRICE PT EXCL. PTA luna 11 // Aparataj PTS 4128 | RO-DM-81-4X00-011156 // 110000012436 // 0 // 300000011288 | 788 | 29 | 11 | 2010 | 9345.12 | 9345.12 |  |  | 9345.12 | 10 | 934.512 | 77.876 | 77.876 | 856.636
A2-53-159 | [23 empty] | ECHIP. ELECTRICE PT EXCL. PTA luna 11 // Aparataj PTS 4278 | RO-DM-81-4X00-011156 // 110000012436 // 0 // 300000011289 | 788 | 29 | 11 | 2010 | 5032.95 | 5032.95 |  |  | 5032.95 | 10 | 503.295 | 41.9412 | 41.9412 | 461.3537
A2-53-160 | [23 empty] | ECHIP. ELECTRICE PT EXCL. PTA luna 11 // Aparataj PTAB 4319 | RO-DM-81-4X00-011156 // 110000012436 // 0 // 300000011293 | 788 | 29 | 11 | 2010 | 2116.86 | 2116.86 |  |  | 2116.86 | 10 | 211.686 | 17.6405 | 17.6405 | 194.0455
A2-53-161 | [23 empty] | ECHIP. ELECTRICE PT EXCL. PTA luna 11 // Aparataj PTAB 4318 | RO-DM-81-4X00-011156 // 110000012436 // 0 // 300000011295 | 788 | 29 | 11 | 2010 | 2116.86 | 2116.86 |  |  | 2116.86 | 10 | 211.686 | 17.6405 | 17.6405 | 194.0455
A2-53-162 | [23 empty] | ECHIP. ELECTRICE PT EXCL. PTA luna 11 // Aparataj PTAB 3597 | RO-DM-81-4X00-011156 // 110000012436 // 0 // 300000011315 | 788 | 29 | 11 | 2010 | 3980.86 | 3980.86 |  |  | 3980.86 | 10 | 398.086 | 33.1738 | 33.1738 | 364.9122
A2-53-163 | [23 empty] | ECHIP. ELECTRICE PT EXCL. PTA luna 11 // Aparataj PTAB 4326 | RO-DM-81-4X00-011156 // 110000012436 // 0 // 300000011318 | 788 | 29 | 11 | 2010 | 4456.26 | 4456.26 |  |  | 4456.26 | 10 | 445.626 | 37.1355 | 37.1355 | 408.4905
A2-53-164 | [23 empty] | ECHIP. ELECTRICE PT EXCL. PTA luna 11 // Aparataj PTAB 4423 | RO-DM-81-4X00-011156 // 110000012436 // 0 // 300000011321 | 788 | 29 | 11 | 2010 | 4456.24 | 4456.24 |  |  | 4456.24 | 10 | 445.624 | 37.1353 | 37.1353 | 408.4887
A2-53-165 | [23 empty] | ECHIP. ELECTRICE PT EXCL. PTA luna 11 // Aparataj PTS 4304 | RO-DM-81-4X00-011156 // 110000012436 // 0 // 300000011324 | 788 | 29 | 11 | 2010 | 4538.94 | 4538.94 |  |  | 4538.94 | 10 | 453.894 | 37.8245 | 37.8245 | 416.0695
A2-53-166 | [23 empty] | ECHIP. ELECTRICE PT EXCL. PTA luna 11 // Aparataj PTAB 4362 | RO-DM-81-4X00-011156 // 110000012436 // 0 // 300000011327 | 788 | 29 | 11 | 2010 | 4129.91 | 4129.91 |  |  | 4129.91 | 10 | 412.991 | 34.4159 | 34.4159 | 378.5751
A2-53-167 | [23 empty] | ECHIP. ELECTRICE PT EXCL. PTA luna 11 // Aparataj PTAB 4480 | RO-DM-81-4X00-011156 // 110000012436 // 0 // 300000011332 | 788 | 29 | 11 | 2010 | 4129.89 | 4129.89 |  |  | 4129.89 | 10 | 412.989 | 34.4158 | 34.4158 | 378.5732
A2-53-168 | [23 empty] | ECHIP. ELECTRICE PT EXCL. PTA luna 11 // Aparataj PTAB 4313 | RO-DM-81-4X00-011156 // 110000012436 // 0 // 300000011336 | 788 | 29 | 11 | 2010 | 4129.91 | 4129.91 |  |  | 4129.91 | 10 | 412.991 | 34.4159 | 34.4159 | 378.5751
A2-53-169 | [23 empty] | ECHIP. ELECTRICE PT EXCL. PTA luna 11 // Aparataj PTAB 4330 | RO-DM-81-4X00-011156 // 110000012436 // 0 // 300000011339 | 788 | 29 | 11 | 2010 | 4129.89 | 4129.89 |  |  | 4129.89 | 10 | 412.989 | 34.4158 | 34.4158 | 378.5732
A2-53-170 | [23 empty] | ECHIP. ELECTRICE PT EXCL. PTA luna 11 // Aparataj PTZ 4371 | RO-DM-81-4X00-011156 // 110000012436 // 0 // 300000011343 | 788 | 29 | 11 | 2010 | 4129.91 | 4129.91 |  |  | 4129.91 | 10 | 412.991 | 34.4159 | 34.4159 | 378.5751
A2-53-171 | [23 empty] | ECHIP. ELECTRICE PT EXCL. PTA luna 11 // Aparataj PTS 4379 | RO-DM-81-4X00-011156 // 110000012436 // 0 // 300000011344 | 788 | 29 | 11 | 2010 | 4129.89 | 4129.89 |  |  | 4129.89 | 10 | 412.989 | 34.4158 | 34.4158 | 378.5732
A2-53-172 | [23 empty] | ECHIP. ELECTRICE PT EXCL. PTA luna 11 // Aparataj PTZ 4424 | RO-DM-81-4X00-011156 // 110000012436 // 0 // 300000011348 | 788 | 29 | 11 | 2010 | 4129.91 | 4129.91 |  |  | 4129.91 | 10 | 412.991 | 34.4159 | 34.4159 | 378.5751
A2-53-173 | [23 empty] | ECHIP. ELECTRICE PT EXCL. PTA luna 11 // Aparataj PTAB 4415 | RO-DM-81-4X00-011156 // 110000012436 // 0 // 300000011350 | 788 | 29 | 11 | 2010 | 4992.73 | 4992.73 |  |  | 4992.73 | 10 | 499.273 | 41.6061 | 41.6061 | 457.6669
A2-53-174 | [23 empty] | ECHIP. ELECTRICE PT EXCL. PTA luna 11 // Aparataj PTAB 4416 | RO-DM-81-4X00-011156 // 110000012436 // 0 // 300000011352 | 788 | 29 | 11 | 2010 | 4992.72 | 4992.72 |  |  | 4992.72 | 10 | 499.272 | 41.606 | 41.606 | 457.666
A2-53-175 | [23 empty] | Aparataj PAS 2450 MORARI // Aparataj PAS 2450 MORARI | RO-DM-81-4000-013031 // 110000012549 // 0 // 300000011433 | 788 | 29 | 11 | 2010 | 4538.98 | 4538.98 |  |  | 4538.98 | 10 | 453.898 | 37.8248 | 37.8248 | 416.0732
A2-54 | Reabilitare posturi trafo zona Sud et. I | Bucuresti | Bucuresti | 2650000 | 2650000 | 0 | 0 | 0 | 0 |  |  | 2650000 | 2650000 |  |  | 0 | 0 |  |  | 2650000 | 12 | 220833.3333 | 18402.7778 | Reabilitare posturi trafo zona Sud et. I
A2-54-1 | [23 empty] | celule medie tensiune 20KV (2L+1T) DY803 PT34 | 216079 // 110000011574 // 0 | 31 | 29 | 3 | 2010 | 33617.09 | 33617.09 |  |  | 33617.09 | 12 | 2801.4242 | 233.452 | 2101.0681 | 700.356
A2-54-2 | [23 empty] | celule medie tensiune 20KV (2L+1T) DY803 PT510 | 216074 // 110000011569 // 0 | 31 | 29 | 3 | 2010 | 34294.7 | 34294.7 |  |  | 34294.7 | 12 | 2857.8917 | 238.1576 | 2143.4187 | 714.4729
A2-54-3 | [23 empty] | celule medie tensiune 20KV (2L+1T) DY803 PT950 | 216080 // 110000011575 // 0 | 31 | 29 | 3 | 2010 | 34294.7 | 34294.7 |  |  | 34294.7 | 12 | 2857.8917 | 238.1576 | 2143.4187 | 714.4729
A2-54-4 | [23 empty] | celule medie tensiune 20KV (2L+1T) DY803 PT3461 | 216081 // 110000011576 // 0 | 31 | 29 | 3 | 2010 | 34691 | 34691 |  |  | 34691 | 12 | 2890.9167 | 240.9097 | 2168.1875 | 722.7292
A2-54-5 | [23 empty] | celule medie tensiune 20KV (2L+1T) DY803 PT3372 | 216082 // 110000011577 // 0 | 31 | 29 | 3 | 2010 | 34691 | 34691 |  |  | 34691 | 12 | 2890.9167 | 240.9097 | 2168.1875 | 722.7292
A2-54-6 | [23 empty] | celule medie tensiune 20KV (2L+1T) DY803 PT3411 | 216076 // 110000011571 // 0 | 31 | 29 | 3 | 2010 | 43154.15 | 43154.15 |  |  | 43154.15 | 12 | 3596.1792 | 299.6816 | 2697.1344 | 899.0448
A2-54-7 | [23 empty] | celule medie tensiune 20KV (2L+1T) DY803 PT1101 | 216078 // 110000011573 // 0 | 31 | 29 | 3 | 2010 | 43932.34 | 43932.34 |  |  | 43932.34 | 12 | 3661.0283 | 305.0857 | 2745.7712 | 915.2571
A2-54-8 | [23 empty] | celule medie tensiune 20KV (2L+1T) DY803 PT3412 | 216075 // 110000011570 // 0 | 31 | 29 | 3 | 2010 | 44577.91 | 44577.91 |  |  | 44577.91 | 12 | 3714.8258 | 309.5688 | 2786.1194 | 928.7065
A2-54-9 | [23 empty] | celule medie tensiune 20KV (2L+1T) DY803 PT1413 | 216077 // 110000011572 // 0 | 31 | 29 | 3 | 2010 | 45904.09 | 45904.09 |  |  | 45904.09 | 12 | 3825.3408 | 318.7784 | 2869.0056 | 956.3352
A2-54-10 | [23 empty] | Aparataj PTZ 925 | RO-DM-81-4X00-016450 // 110000011782 // 0 // 300000000841 | 130 | 30 | 4 | 2010 | 36109.51 | 36109.51 |  |  | 36109.51 | 10 | 3610.951 | 300.9126 | 2407.3007 | 1203.6503
A2-54-11 | [23 empty] | Aparataj PTZ 205 | RO-DM-81-4X00-016453 // 110000011773 // 0 // 300000000842 | 130 | 30 | 4 | 2010 | 36028.37 | 36028.37 |  |  | 36028.37 | 10 | 3602.837 | 300.2364 | 2401.8913 | 1200.9457
A2-54-12 | [23 empty] | Aparataj PTZ 3301 | RO-DM-81-4X00-017347 // 110000011777 // 0 // 300000000852 | 130 | 30 | 4 | 2010 | 61866.16 | 61866.16 |  |  | 61866.16 | 10 | 6186.616 | 515.5513 | 4124.4107 | 2062.2053
A2-54-13 | [23 empty] | Aparataj PTS 3449 | RO-DM-81-4X00-017354 // 110000011780 // 0 // 300000000861 | 130 | 30 | 4 | 2010 | 50343.31 | 50343.31 |  |  | 50343.31 | 10 | 5034.331 | 419.5276 | 3356.2207 | 1678.1103
A2-54-14 | [23 empty] | Aparataj PTZ 3138 | RO-DM-81-4X00-017221 // 110000011775 // 0 // 300000000862 | 130 | 30 | 4 | 2010 | 55870.05 | 55870.05 |  |  | 55870.05 | 10 | 5587.005 | 465.5838 | 3724.67 | 1862.335
A2-54-15 | [23 empty] | Aparataj PTZ 3417 | RO-DM-81-4X00-017229 // 110000011779 // 0 // 300000000864 | 130 | 30 | 4 | 2010 | 42929.79 | 42929.79 |  |  | 42929.79 | 10 | 4292.979 | 357.7482 | 2861.986 | 1430.993
A2-54-16 | [23 empty] | Aparataj PTZ 3139 | RO-DM-81-4X00-017228 // 110000011776 // 0 // 300000000867 | 130 | 30 | 4 | 2010 | 44316.38 | 44316.38 |  |  | 44316.38 | 10 | 4431.638 | 369.3032 | 2954.4253 | 1477.2127
A2-54-17 | [23 empty] | Aparataj PTZ 1142 | RO-DM-81-4X00-017399 // 110000011771 // 0 // 300000000881 | 130 | 30 | 4 | 2010 | 42553.64 | 42553.64 |  |  | 42553.64 | 10 | 4255.364 | 354.6137 | 2836.9093 | 1418.4547
A2-54-18 | [23 empty] | Aparataj PTZ 1294 | RO-DM-81-4X00-017400 // 110000011772 // 0 // 300000000885 | 130 | 30 | 4 | 2010 | 44171.23 | 44171.23 |  |  | 44171.23 | 10 | 4417.123 | 368.0936 | 2944.7487 | 1472.3743
A2-54-19 | [23 empty] | Aparataj PTZ 714 | RO-DM-81-4X00-016451 // 110000011781 // 0 // 300000000978 | 130 | 30 | 4 | 2010 | 34624.01 | 34624.01 |  |  | 34624.01 | 10 | 3462.401 | 288.5334 | 2308.2673 | 1154.1337
A2-54-20 | [23 empty] | Aparataj PTZ 2413 | RO-DM-81-4X00-016292 // 110000011774 // 0 // 300000000980 | 130 | 30 | 4 | 2010 | 74227.56 | 74227.56 |  |  | 74227.56 | 10 | 7422.756 | 618.563 | 4948.504 | 2474.252
A2-54-21 | [23 empty] | Aparataj PTZ 3403 | RO-DM-81-4X00-016301 // 110000011778 // 0 // 300000000984 | 130 | 30 | 4 | 2010 | 44039.13 | 44039.13 |  |  | 44039.13 | 10 | 4403.913 | 366.9928 | 2935.942 | 1467.971
A2-54-22 | [23 empty] | Aparataj PTZ 3096 | RO-DM-81-4X00-011447 // 110000011941 // 0 // 300000000872 | 130 | 30 | 4 | 2010 | 17119.14 | 17119.14 |  |  | 17119.14 | 10 | 1711.914 | 142.6595 | 1141.276 | 570.638
A2-54-23 | [23 empty] | Aparataj PTZ 3263 | RO-DM-81-4X00-011447 // 110000011941 // 0 // 300000000975 | 130 | 30 | 4 | 2010 | 35017.76 | 35017.76 |  |  | 35017.76 | 10 | 3501.776 | 291.8147 | 2334.5173 | 1167.2587
A2-54-24 | [23 empty] | Aparataj PTZ 3313 | RO-DM-81-4X00-011447 // 110000011941 // 0 // 300000000972 | 130 | 30 | 4 | 2010 | 27563.69 | 27563.69 |  |  | 27563.69 | 10 | 2756.369 | 229.6974 | 1837.5793 | 918.7897
A2-54-25 | [23 empty] | Aparataj PTZ 3482 | RO-DM-81-4X00-011447 // 110000011941 // 0 // 300000000879 | 130 | 30 | 4 | 2010 | 22452.52 | 22452.52 |  |  | 22452.52 | 10 | 2245.252 | 187.1043 | 1496.8347 | 748.4173
A2-54-26 | [23 empty] | Aparataj PTZ 6 | RO-DM-81-4X00-011447 // 110000011941 // 0 // 300000000983 | 130 | 30 | 4 | 2010 | 10859.09 | 10859.09 |  |  | 10859.09 | 10 | 1085.909 | 90.4924 | 723.9393 | 361.9697
A2-54-27 | [23 empty] | ECHIP. ELECTRICE PT EXCL. PTA luna 07 // Aparataj PTZ 1098 | RO-DM-81-4X00-010574 // 110000012035 // 0 // 300000000840 | 816 | 28 | 7 | 2010 | 139650.96 | 139650.96 |  |  | 139650.96 | 10 | 13965.096 | 1163.758 | 5818.79 | 8146.306
A2-54-28 | [23 empty] | ECHIP. ELECTRICE PT EXCL. PTA luna 07 // Aparataj PTZ 276 | RO-DM-81-4X00-010574 // 110000012035 // 0 // 300000000844 | 816 | 28 | 7 | 2010 | 54542.69 | 54542.69 |  |  | 54542.69 | 10 | 5454.269 | 454.5224 | 2272.6121 | 3181.6569
A2-54-29 | [23 empty] | ECHIP. ELECTRICE PT EXCL. PTA luna 07 // Aparataj PTZ 3337 | RO-DM-81-4X00-010574 // 110000012035 // 0 // 300000000846 | 816 | 28 | 7 | 2010 | 60902.94 | 60902.94 |  |  | 60902.94 | 10 | 6090.294 | 507.5245 | 2537.6225 | 3552.6715
A2-54-30 | [23 empty] | ECHIP. ELECTRICE PT EXCL. PTA luna 07 // Aparataj PTZ 3364 | RO-DM-81-4X00-010574 // 110000012035 // 0 // 300000000848 | 816 | 28 | 7 | 2010 | 54001.18 | 54001.18 |  |  | 54001.18 | 10 | 5400.118 | 450.0098 | 2250.0492 | 3150.0688
A2-54-31 | [23 empty] | ECHIP. ELECTRICE PT EXCL. PTA luna 07 // Aparataj PTZ 3249 | RO-DM-81-4X00-010574 // 110000012035 // 0 // 300000000849 | 816 | 28 | 7 | 2010 | 65688.8 | 65688.8 |  |  | 65688.8 | 10 | 6568.88 | 547.4067 | 2737.0333 | 3831.8467
A2-54-32 | [23 empty] | ECHIP. ELECTRICE PT EXCL. PTA luna 07 // Aparataj PTZ 3250 | RO-DM-81-4X00-010574 // 110000012035 // 0 // 300000000850 | 816 | 28 | 7 | 2010 | 58262.05 | 58262.05 |  |  | 58262.05 | 10 | 5826.205 | 485.5171 | 2427.5854 | 3398.6196
A2-54-33 | [23 empty] | ECHIP. ELECTRICE PT EXCL. PTA luna 07 // Aparataj PTZ 3362 | RO-DM-81-4X00-010574 // 110000012035 // 0 // 300000000851 | 816 | 28 | 7 | 2010 | 64214.84 | 64214.84 |  |  | 64214.84 | 10 | 6421.484 | 535.1237 | 2675.6183 | 3745.8657
A2-54-34 | [23 empty] | ECHIP. ELECTRICE PT EXCL. PTA luna 07 // Aparataj PTZ 3385 | RO-DM-81-4X00-010574 // 110000012035 // 0 // 300000000857 | 816 | 28 | 7 | 2010 | 59394.3 | 59394.3 |  |  | 59394.3 | 10 | 5939.43 | 494.9525 | 2474.7625 | 3464.6675
A2-54-35 | [23 empty] | ECHIP. ELECTRICE PT EXCL. PTA luna 07 // Aparataj PTZ 3429 | RO-DM-81-4X00-010574 // 110000012035 // 0 // 300000000858 | 816 | 28 | 7 | 2010 | 86474.07 | 86474.07 |  |  | 86474.07 | 10 | 8647.407 | 720.6173 | 3603.0862 | 5044.3207
A2-54-36 | [23 empty] | ECHIP. ELECTRICE PT EXCL. PTA luna 07 // Aparataj PTZ 3430 | RO-DM-81-4X00-010574 // 110000012035 // 0 // 300000000860 | 816 | 28 | 7 | 2010 | 46899.98 | 46899.98 |  |  | 46899.98 | 10 | 4689.998 | 390.8332 | 1954.1658 | 2735.8322
A2-54-37 | [23 empty] | ECHIP. ELECTRICE PT EXCL. PTA luna 07 // Aparataj PTZ 2756 | RO-DM-81-4X00-010574 // 110000012035 // 0 // 300000000865 | 816 | 28 | 7 | 2010 | 67533.57 | 67533.57 |  |  | 67533.57 | 10 | 6753.357 | 562.7798 | 2813.8987 | 3939.4583
A2-54-38 | [23 empty] | ECHIP. ELECTRICE PT EXCL. PTA luna 07 // Aparataj PTZ 3262 | RO-DM-81-4X00-010574 // 110000012035 // 0 // 300000000866 | 816 | 28 | 7 | 2010 | 42942.65 | 42942.65 |  |  | 42942.65 | 10 | 4294.265 | 357.8554 | 1789.2771 | 2504.9879
A2-54-39 | [23 empty] | ECHIP. ELECTRICE PT EXCL. PTA luna 07 // Aparataj PTZ 3491 | RO-DM-81-4X00-010574 // 110000012035 // 0 // 300000000869 | 816 | 28 | 7 | 2010 | 37621.77 | 37621.77 |  |  | 37621.77 | 10 | 3762.177 | 313.5147 | 1567.5738 | 2194.6033
A2-54-40 | [23 empty] | ECHIP. ELECTRICE PT EXCL. PTA luna 07 // Aparataj PTZ 3116 | RO-DM-81-4X00-010574 // 110000012035 // 0 // 300000000870 | 816 | 28 | 7 | 2010 | 57451.08 | 57451.08 |  |  | 57451.08 | 10 | 5745.108 | 478.759 | 2393.795 | 3351.313
A2-54-41 | [23 empty] | ECHIP. ELECTRICE PT EXCL. PTA luna 07 // Aparataj PTZ 2679 | RO-DM-81-4X00-010574 // 110000012035 // 0 // 300000000873 | 816 | 28 | 7 | 2010 | 70386.83 | 70386.83 |  |  | 70386.83 | 10 | 7038.683 | 586.5569 | 2932.7846 | 4105.8984
A2-54-42 | [23 empty] | ECHIP. ELECTRICE PT EXCL. PTA luna 07 // Aparataj PTZ 2660 | RO-DM-81-4X00-010574 // 110000012035 // 0 // 300000000874 | 816 | 28 | 7 | 2010 | 102567.93 | 102567.93 |  |  | 102567.93 | 10 | 10256.793 | 854.7328 | 4273.6637 | 5983.1292
A2-54-43 | [23 empty] | ECHIP. ELECTRICE PT EXCL. PTA luna 07 // Aparataj PTZ 3303 | RO-DM-81-4X00-010574 // 110000012035 // 0 // 300000000876 | 816 | 28 | 7 | 2010 | 63869.72 | 63869.72 |  |  | 63869.72 | 10 | 6386.972 | 532.2477 | 2661.2383 | 3725.7337
A2-54-44 | [23 empty] | ECHIP. ELECTRICE PT EXCL. PTA luna 07 // Aparataj PTZ 371 | RO-DM-81-4X00-010574 // 110000012035 // 0 // 300000000882 | 816 | 28 | 7 | 2010 | 37688.09 | 37688.09 |  |  | 37688.09 | 10 | 3768.809 | 314.0674 | 1570.3371 | 2198.4719
A2-54-45 | [23 empty] | ECHIP. ELECTRICE PT EXCL. PTA luna 07 // Aparataj PTZ 3045 | RO-DM-81-4X00-010574 // 110000012035 // 0 // 300000000883 | 816 | 28 | 7 | 2010 | 75006.5 | 75006.5 |  |  | 75006.5 | 10 | 7500.65 | 625.0542 | 3125.2708 | 4375.3792
A2-54-46 | [23 empty] | ECHIP. ELECTRICE PT EXCL. PTA luna 07 // Aparataj PTZ 719 | RO-DM-81-4X00-010574 // 110000012035 // 0 // 300000000886 | 816 | 28 | 7 | 2010 | 39532.43 | 39532.43 |  |  | 39532.43 | 10 | 3953.243 | 329.4369 | 1647.1846 | 2306.0584
A2-54-47 | [23 empty] | ECHIP. ELECTRICE PT EXCL. PTA luna 07 // Aparataj PTZ 3336 | RO-DM-81-4X00-010574 // 110000012035 // 0 // 300000000888 | 816 | 28 | 7 | 2010 | 47626 | 47626 |  |  | 47626 | 10 | 4762.6 | 396.8833 | 1984.4167 | 2778.1833
A2-54-48 | [23 empty] | ECHIP. ELECTRICE PT EXCL. PTA luna 07 // Aparataj PTZ 3196 | RO-DM-81-4X00-010574 // 110000012035 // 0 // 300000000973 | 816 | 28 | 7 | 2010 | 45744.66 | 45744.66 |  |  | 45744.66 | 10 | 4574.466 | 381.2055 | 1906.0275 | 2668.4385
A2-54-49 | [23 empty] | ECHIP. ELECTRICE PT EXCL. PTA luna 07 // Aparataj PTZ 3292 | RO-DM-81-4X00-010574 // 110000012035 // 0 // 300000000974 | 816 | 28 | 7 | 2010 | 45707.42 | 45707.42 |  |  | 45707.42 | 10 | 4570.742 | 380.8952 | 1904.4758 | 2666.2662
A2-54-50 | [23 empty] | ECHIP. ELECTRICE PT EXCL. PTA luna 07 // Aparataj PTZ 3264 | RO-DM-81-4X00-010574 // 110000012035 // 0 // 300000000976 | 816 | 28 | 7 | 2010 | 72277.16 | 72277.16 |  |  | 72277.16 | 10 | 7227.716 | 602.3097 | 3011.5483 | 4216.1677
A2-54-51 | [23 empty] | ECHIP. ELECTRICE PT EXCL. PTA luna 07 // Aparataj PTZ 3048 | RO-DM-81-4X00-010574 // 110000012035 // 0 // 300000000977 | 816 | 28 | 7 | 2010 | 58569.11 | 58569.11 |  |  | 58569.11 | 10 | 5856.911 | 488.0759 | 2440.3796 | 3416.5314
A2-54-52 | [23 empty] | ECHIP. ELECTRICE PT EXCL. PTA luna 07 // Aparataj PTZ 200 | RO-DM-81-4X00-010574 // 110000012035 // 0 // 300000000979 | 816 | 28 | 7 | 2010 | 57969.05 | 57969.05 |  |  | 57969.05 | 10 | 5796.905 | 483.0754 | 2415.3771 | 3381.5279
A2-54-53 | [23 empty] | ECHIP. ELECTRICE PT EXCL. PTA luna 07 // Aparataj PTZ 847 | RO-DM-81-4X00-010574 // 110000012035 // 0 // 300000000981 | 816 | 28 | 7 | 2010 | 39501.52 | 39501.52 |  |  | 39501.52 | 10 | 3950.152 | 329.1793 | 1645.8967 | 2304.2553
A2-54-54 | [23 empty] | ECHIP. ELECTRICE PT EXCL. PTA luna 07 // Aparataj PTZ 3460 | RO-DM-81-4X00-010574 // 110000012035 // 0 // 300000000982 | 816 | 28 | 7 | 2010 | 94187 | 94187 |  |  | 94187 | 10 | 9418.7 | 784.8917 | 3924.4583 | 5494.2417
A2-54-55 | [23 empty] | ECHIP. ELECTRICE PT EXCL. PTA luna 07 // Aparataj PTZ 38 | RO-DM-81-4X00-010574 // 110000012035 // 0 // 300000000985 | 816 | 28 | 7 | 2010 | 60902.55 | 60902.55 |  |  | 60902.55 | 10 | 6090.255 | 507.5213 | 2537.6062 | 3552.6487
A2-54-56 | [23 empty] | ECHIP. ELECTRICE PT EXCL. PTA luna 07 // Aparataj PTZ 3252 | RO-DM-81-4X00-010574 // 110000012035 // 0 // 300000003778 | 816 | 28 | 7 | 2010 | 37412.97 | 37412.97 |  |  | 37412.97 | 10 | 3741.297 | 311.7747 | 1558.8737 | 2182.4232
A2-54-57 | [23 empty] | ECHIP. ELECTRICE PT EXCL. PTA luna 07 // Aparataj PTZ 3096 | RO-DM-81-4X00-010574 // 110000012035 // 0 // 300000004777 | 816 | 28 | 7 | 2010 | 62597.03 | 62597.03 |  |  | 62597.03 | 10 | 6259.703 | 521.6419 | 2608.2096 | 3651.4934
A2-54-58 | [23 empty] | ECHIP. ELECTRICE PT EXCL. PTA luna 07 // Aparataj PTZ 3482 | RO-DM-81-4X00-010574 // 110000012035 // 0 // 300000004778 | 816 | 28 | 7 | 2010 | 53540.88 | 53540.88 |  |  | 53540.88 | 10 | 5354.088 | 446.174 | 2230.87 | 3123.218
A2-54-59 | [23 empty] | ECHIP. ELECTRICE PT EXCL. PTA luna 07 // Aparataj PTZ 3313 | RO-DM-81-4X00-010574 // 110000012035 // 0 // 300000004779 | 816 | 28 | 7 | 2010 | 24992.31 | 24992.31 |  |  | 24992.31 | 10 | 2499.231 | 208.2692 | 1041.3463 | 1457.8847
A2-54-60 | [23 empty] | ECHIP. ELECTRICE PT EXCL. PTA luna 07 // Aparataj PTZ 3263 | RO-DM-81-4X00-010574 // 110000012035 // 0 // 300000004786 | 816 | 28 | 7 | 2010 | 43255.95 | 43255.95 |  |  | 43255.95 | 10 | 4325.595 | 360.4663 | 1802.3312 | 2523.2638
A2-54-61 | [23 empty] | ECHIP. ELECTRICE PT EXCL. PTA luna 07 // Aparataj PTZ 6 | RO-DM-81-4X00-010574 // 110000012035 // 0 // 300000004787 | 816 | 28 | 7 | 2010 | 36140.42 | 36140.42 |  |  | 36140.42 | 10 | 3614.042 | 301.1702 | 1505.8508 | 2108.1912
A2-54-62 | [23 empty] | ECHIP. ELECTRICE PT EXCL. PTA luna 07 // Aparataj PTZ 1810 | RO-DM-81-4X00-010574 // 110000012035 // 0 // 300000005276 | 816 | 28 | 7 | 2010 | 33232.35 | 33232.35 |  |  | 33232.35 | 10 | 3323.235 | 276.9362 | 1384.6813 | 1938.5538
A2-54-63 | [23 empty] | ECHIP. ELECTRICE PT EXCL. PTA luna 09 // Aparataj PTZ 3304 | RO-DM-81-4X00-010756 // 110000012126 // 0 // 300000000875 | 816 | 28 | 9 | 2010 | 38776.4 | 38776.4 |  |  | 38776.4 | 10 | 3877.64 | 323.1367 | 969.41 | 2908.23
A2-54-64 | [23 empty] | ECHIP. ELECTRICE PT EXCL. PTA luna 09 // Aparataj PTZ 3143 | RO-DM-81-4X00-010756 // 110000012126 // 0 // 300000000878 | 816 | 28 | 9 | 2010 | 52896.53 | 52896.53 |  |  | 52896.53 | 10 | 5289.653 | 440.8044 | 1322.4133 | 3967.2398
A2-54-65 | [23 empty] | ECHIP. ELECTRICE PT EXCL. PTA luna 12 // Aparataj PTZ 990 | RO-DM-81-4X00-014075 // 110000012909 // 0 // 300000000837 | 816 | 28 | 12 | 2010 | 164216.98 | 164216.98 |  |  | 164216.98 | 10 | 16421.698 | 1368.4748 | 0 | 16421.698
A2-54-66 | [23 empty] | ECHIP. ELECTRICE PT EXCL. PTA luna 12 // Aparataj PTZ 3364 | RO-DM-81-4X00-014075 // 110000012909 // 0 // 300000006567 | 816 | 28 | 12 | 2010 | 1163.77 | 1163.77 |  |  | 1163.77 | 10 | 116.377 | 9.6981 | 0 | 116.377
A2-54-67 | [23 empty] | ECHIP. ELECTRICE PT EXCL. PTA luna 12 // Aparataj PTZ 276 | RO-DM-81-4X00-014075 // 110000012909 // 0 // 300000006568 | 816 | 28 | 12 | 2010 | 1531.64 | 1531.64 |  |  | 1531.64 | 10 | 153.164 | 12.7637 | 0 | 153.164
A2-54-68 | [23 empty] | ECHIP. ELECTRICE PT EXCL. PTA luna 12 // Aparataj PTZ 3249 | RO-DM-81-4X00-014075 // 110000012909 // 0 // 300000006569 | 816 | 28 | 12 | 2010 | 1567.95 | 1567.95 |  |  | 1567.95 | 10 | 156.795 | 13.0663 | 0 | 156.795
A2-54-69 | [23 empty] | ECHIP. ELECTRICE PT EXCL. PTA luna 12 // Aparataj PTZ 3250 | RO-DM-81-4X00-014075 // 110000012909 // 0 // 300000006570 | 816 | 28 | 12 | 2010 | 1124.21 | 1124.21 |  |  | 1124.21 | 10 | 112.421 | 9.3684 | 0 | 112.421
A2-54-70 | [23 empty] | ECHIP. ELECTRICE PT EXCL. PTA luna 12 // Aparataj PTZ 3196 | RO-DM-81-4X00-014075 // 110000012909 // 0 // 300000006571 | 816 | 28 | 12 | 2010 | 564.6 | 564.6 |  |  | 564.6 | 10 | 56.46 | 4.705 | 0 | 56.46
A2-54-71 | [23 empty] | ECHIP. ELECTRICE PT EXCL. PTA luna 12 // Aparataj PTZ 3337 | RO-DM-81-4X00-014075 // 110000012909 // 0 // 300000006573 | 816 | 28 | 12 | 2010 | 493.38 | 493.38 |  |  | 493.38 | 10 | 49.338 | 4.1115 | 0 | 49.338
A2-54-72 | [23 empty] | ECHIP. ELECTRICE PT EXCL. PTA luna 12 // Aparataj PTZ 3264 | RO-DM-81-4X00-014075 // 110000012909 // 0 // 300000006574 | 816 | 28 | 12 | 2010 | 1659.13 | 1659.13 |  |  | 1659.13 | 10 | 165.913 | 13.8261 | 0 | 165.913
A2-54-73 | [23 empty] | ECHIP. ELECTRICE PT EXCL. PTA luna 12 // Aparataj PTZ 3263 | RO-DM-81-4X00-014075 // 110000012909 // 0 // 300000006575 | 816 | 28 | 12 | 2010 | 1302.23 | 1302.23 |  |  | 1302.23 | 10 | 130.223 | 10.8519 | 0 | 130.223
A2-54-74 | [23 empty] | ECHIP. ELECTRICE PT EXCL. PTA luna 12 // Aparataj PTZ 3292 | RO-DM-81-4X00-014075 // 110000012909 // 0 // 300000006576 | 816 | 28 | 12 | 2010 | 371.47 | 371.47 |  |  | 371.47 | 10 | 37.147 | 3.0956 | 0 | 37.147
A2-54-75 | [23 empty] | ECHIP. ELECTRICE PT EXCL. PTA luna 12 // Aparataj PTZ 3385 | RO-DM-81-4X00-014075 // 110000012909 // 0 // 300000006577 | 816 | 28 | 12 | 2010 | 1335.99 | 1335.99 |  |  | 1335.99 | 10 | 133.599 | 11.1333 | 0 | 133.599
A2-54-76 | [23 empty] | ECHIP. ELECTRICE PT EXCL. PTA luna 12 // Aparataj PTZ 3252 | RO-DM-81-4X00-014075 // 110000012909 // 0 // 300000006578 | 816 | 28 | 12 | 2010 | 2255.1 | 2255.1 |  |  | 2255.1 | 10 | 225.51 | 18.7925 | 0 | 225.51
A2-55 | Reabilitare posturi trafo zona Sud et.II | Bucuresti | Bucuresti | 3533000 | 3533000 | 0 | 0 | 0 | 0 |  |  | 3533000 | 3533000 |  |  | 0 | 0 |  |  | 3533000 | 12 | 294416.6667 | 24534.7222 | Reabilitare posturi trafo zona Sud et.II
A2-55-1 | [23 empty] | ECHIP. ELECTRICE PT EXCL. PTA luna 10 // Aparataj PTZ 989 | RO-DM-81-4X00-010865 // 110000012182 // 0 // 300000005234 | 494 | 28 | 10 | 2010 | 57424.32 | 57424.32 |  |  | 57424.32 | 10 | 5742.432 | 478.536 | 957.072 | 4785.36
A2-55-2 | [23 empty] | ECHIP. ELECTRICE PT EXCL. PTA luna 10 // Aparataj PTZ 1360 | RO-DM-81-4X00-010865 // 110000012182 // 0 // 300000005252 | 494 | 28 | 10 | 2010 | 86757.85 | 86757.85 |  |  | 86757.85 | 10 | 8675.785 | 722.9821 | 1445.9642 | 7229.8208
A2-55-3 | [23 empty] | ECHIP. ELECTRICE PT EXCL. PTA luna 10 // Aparataj PTZ 1267 | RO-DM-81-4X00-010865 // 110000012182 // 0 // 300000005329 | 494 | 28 | 10 | 2010 | 64308.33 | 64308.33 |  |  | 64308.33 | 10 | 6430.833 | 535.9027 | 1071.8055 | 5359.0275
A2-55-4 | [23 empty] | ECHIP. ELECTRICE PT EXCL. PTA luna 10 // Aparataj PTZ 1359 | RO-DM-81-4X00-010865 // 110000012182 // 0 // 300000005330 | 494 | 28 | 10 | 2010 | 67659.7 | 67659.7 |  |  | 67659.7 | 10 | 6765.97 | 563.8308 | 1127.6617 | 5638.3083
A2-55-5 | [23 empty] | ECHIP. ELECTRICE PT EXCL. PTA luna 10 // Aparataj PTZ 2407 | RO-DM-81-4X00-010865 // 110000012182 // 0 // 300000005388 | 494 | 28 | 10 | 2010 | 62324.38 | 62324.38 |  |  | 62324.38 | 10 | 6232.438 | 519.3698 | 1038.7397 | 5193.6983
A2-55-6 | [23 empty] | TRANSFORMATOR luna 10 // TRAFO 01 PTZ 989 | RO-DM-81-4X00-014466 // 110000012185 // 0 // 300000007908 | 494 | 28 | 10 | 2010 | 32403.24 | 32403.24 |  |  | 32403.24 | 16 | 2025.2025 | 168.7669 | 337.5337 | 1687.6688
A2-55-7 | [23 empty] | TRANSFORMATOR luna 10 // TRAFO 01 PTZ 1360 | RO-DM-81-4X00-014466 // 110000012185 // 0 // 300000007929 | 494 | 28 | 10 | 2010 | 52581.41 | 52581.41 |  |  | 52581.41 | 16 | 3286.3381 | 273.8615 | 547.723 | 2738.6151
A2-55-8 | [23 empty] | TRANSFORMATOR luna 10 // TRAFO 01 PTZ 2407 | RO-DM-81-4X00-014466 // 110000012185 // 0 // 300000007954 | 494 | 28 | 10 | 2010 | 33267.87 | 33267.87 |  |  | 33267.87 | 16 | 2079.2419 | 173.2702 | 346.5403 | 1732.7016
A2-55-9 | [23 empty] | TRANSFORMATOR luna 10 // TRAFO 01 PTZ 1267 | RO-DM-81-4X00-014466 // 110000012185 // 0 // 300000007977 | 494 | 28 | 10 | 2010 | 32403.24 | 32403.24 |  |  | 32403.24 | 16 | 2025.2025 | 168.7669 | 337.5337 | 1687.6688
A2-55-10 | [23 empty] | TRANSFORMATOR luna 10 // TRAFO 01 PTZ 1359 | RO-DM-81-4X00-014466 // 110000012185 // 0 // 300000007978 | 494 | 28 | 10 | 2010 | 32701.79 | 32701.79 |  |  | 32701.79 | 16 | 2043.8619 | 170.3218 | 340.6436 | 1703.2182
A2-55-11 | [23 empty] | ECHIP. ELECTRICE PT EXCL. PTA luna 11 // Aparataj PTZ 746 | RO-DM-81-4X00-011156 // 110000012436 // 0 // 300000005233 | 590 | 29 | 11 | 2010 | 41533.43 | 41533.43 |  |  | 41533.43 | 10 | 4153.343 | 346.1119 | 346.1119 | 3807.2311
A2-55-12 | [23 empty] | ECHIP. ELECTRICE PT EXCL. PTA luna 11 // Aparataj PTZ 354 | RO-DM-81-4X00-011156 // 110000012436 // 0 // 300000005235 | 596 | 29 | 11 | 2010 | 46081.96 | 46081.96 |  |  | 46081.96 | 10 | 4608.196 | 384.0163 | 384.0163 | 4224.1797
A2-55-13 | [23 empty] | ECHIP. ELECTRICE PT EXCL. PTA luna 11 // Aparataj PTZ 1414 | RO-DM-81-4X00-011156 // 110000012436 // 0 // 300000005251 | 594 | 29 | 11 | 2010 | 104549.57 | 104549.57 |  |  | 104549.57 | 10 | 10454.957 | 871.2464 | 871.2464 | 9583.7106
A2-55-14 | [23 empty] | ECHIP. ELECTRICE PT EXCL. PTA luna 11 // Aparataj PTZ 1861 | RO-DM-81-4X00-011156 // 110000012436 // 0 // 300000005331 | 598 | 29 | 11 | 2010 | 67089.89 | 67089.89 |  |  | 67089.89 | 10 | 6708.989 | 559.0824 | 559.0824 | 6149.9066
A2-55-15 | [23 empty] | ECHIP. ELECTRICE PT EXCL. PTA luna 11 // Aparataj PTZ 1353 | RO-DM-81-4X00-011156 // 110000012436 // 0 // 300000005332 | 584 | 29 | 11 | 2010 | 65140.42 | 65140.42 |  |  | 65140.42 | 10 | 6514.042 | 542.8368 | 542.8368 | 5971.2052
A2-55-16 | [23 empty] | ECHIP. ELECTRICE PT EXCL. PTA luna 11 // Aparataj PTZ 1584 | RO-DM-81-4X00-011156 // 110000012436 // 0 // 300000005351 | 586 | 29 | 11 | 2010 | 70864.17 | 70864.17 |  |  | 70864.17 | 10 | 7086.417 | 590.5348 | 590.5348 | 6495.8822
A2-55-17 | [23 empty] | ECHIP. ELECTRICE PT EXCL. PTA luna 11 // Aparataj PTZ 1749 | RO-DM-81-4X00-011156 // 110000012436 // 0 // 300000005357 | 586 | 29 | 11 | 2010 | 51491.27 | 51491.27 |  |  | 51491.27 | 10 | 5149.127 | 429.0939 | 429.0939 | 4720.0331
A2-55-18 | [23 empty] | ECHIP. ELECTRICE PT EXCL. PTA luna 11 // Aparataj PTZ 2205 | RO-DM-81-4X00-011156 // 110000012436 // 0 // 300000005378 | 592 | 29 | 11 | 2010 | 59159.01 | 59159.01 |  |  | 59159.01 | 10 | 5915.901 | 492.9918 | 492.9918 | 5422.9092
A2-55-19 | [23 empty] | ECHIP. ELECTRICE PT EXCL. PTA luna 11 // Aparataj PTZ 2206 | RO-DM-81-4X00-011156 // 110000012436 // 0 // 300000005379 | 590 | 29 | 11 | 2010 | 57720.33 | 57720.33 |  |  | 57720.33 | 10 | 5772.033 | 481.0027 | 481.0027 | 5291.0302
A2-55-20 | [23 empty] | ECHIP. ELECTRICE PT EXCL. PTA luna 11 // Aparataj PTZ 354 | RO-DM-81-4X00-011156 // 110000012436 // 0 // 300000005398 | 596 | 29 | 11 | 2010 | 22355.27 | 22355.27 |  |  | 22355.27 | 10 | 2235.527 | 186.2939 | 186.2939 | 2049.2331
A2-55-21 | [23 empty] | TRANSFORMATOR luna 11 // TRAFO 01 PTZ 354 | RO-DM-81-4X00-017275 // 110000012437 // 0 // 300000007909 | 596 | 29 | 11 | 2010 | 31507.87 | 31507.87 |  |  | 31507.87 | 16 | 1969.2419 | 164.1035 | 164.1035 | 1805.1384
A2-55-22 | [23 empty] | TRANSFORMATOR luna 11 // TRAFO 01 PTZ 2205 | RO-DM-81-4X00-017275 // 110000012437 // 0 // 300000007940 | 592 | 29 | 11 | 2010 | 31751.27 | 31751.27 |  |  | 31751.27 | 16 | 1984.4544 | 165.3712 | 165.3712 | 1819.0832
A2-55-23 | [23 empty] | TRANSFORMATOR luna 11 // TRAFO 01 PTZ 2206 | RO-DM-81-4X00-017275 // 110000012437 // 0 // 300000007942 | 590 | 29 | 11 | 2010 | 30809.01 | 30809.01 |  |  | 30809.01 | 16 | 1925.5631 | 160.4636 | 160.4636 | 1765.0995
A2-55-24 | [23 empty] | TRANSFORMATOR luna 11 // TRAFO 01 PTZ 1861 | RO-DM-81-4X00-017275 // 110000012437 // 0 // 300000007979 | 598 | 29 | 11 | 2010 | 48617.12 | 48617.12 |  |  | 48617.12 | 16 | 3038.57 | 253.2142 | 253.2142 | 2785.3558
A2-55-25 | [23 empty] | TRANSFORMATOR luna 11 // TRAFO 01 PTZ 1353 | RO-DM-81-4X00-017275 // 110000012437 // 0 // 300000007980 | 584 | 29 | 11 | 2010 | 30769.48 | 30769.48 |  |  | 30769.48 | 16 | 1923.0925 | 160.2577 | 160.2577 | 1762.8348
A2-55-26 | [23 empty] | TRANSFORMATOR luna 11 // TRAFO 01 PTZ 1584 | RO-DM-81-4X00-017275 // 110000012437 // 0 // 300000007996 | 588 | 29 | 11 | 2010 | 30576.41 | 30576.41 |  |  | 30576.41 | 16 | 1911.0256 | 159.2521 | 159.2521 | 1751.7735
A2-55-27 | [23 empty] | TRANSFORMATOR luna 11 // TRAFO 01 PTZ 1749 | RO-DM-81-4X00-017275 // 110000012437 // 0 // 300000008002 | 586 | 29 | 11 | 2010 | 31447.67 | 31447.67 |  |  | 31447.67 | 16 | 1965.4794 | 163.7899 | 163.7899 | 1801.6894
A2-55-28 | [23 empty] | LES JT luna 11 // LES LINIA JT PTZ 354 | RO-DM-81-4639-016487 // 60000047436 // 0 // 300000010777 | 596 | 29 | 11 | 2010 | 18291.41 | 18291.41 |  |  | 18291.41 | 12 | 1524.2842 | 127.0237 | 127.0237 | 1397.2605
A2-55-29 | [23 empty] | LES MT luna 11 // PA 175 10KV CEL 9_LES | RO-DM-81-4539-48320 // 60000047424 // 0 // 300000010779 | 596 | 29 | 11 | 2010 | 17571.56 | 17571.56 |  |  | 17571.56 | 12 | 1464.2967 | 122.0247 | 122.0247 | 1342.2719
A2-55-30 | [23 empty] | LES JT luna 11 // LES LINIA JT PTZ 1353 | RO-DM-81-4639-016487 // 60000047436 // 0 // 300000010783 | 584 | 29 | 11 | 2010 | 4121.44 | 4121.44 |  |  | 4121.44 | 12 | 343.4533 | 28.6211 | 28.6211 | 314.8322
A2-55-31 | [23 empty] | LES MT luna 11 // PA 1350 10KV CEL 12_LES | RO-DM-81-4539-48320 // 60000047424 // 0 // 300000010784 | 584 | 29 | 11 | 2010 | 18862.48 | 18862.48 |  |  | 18862.48 | 12 | 1571.8733 | 130.9894 | 130.9894 | 1440.8839
A2-55-32 | [23 empty] | TRANSFORMATOR luna 11 // TRAFO 01 PTZ 1414 | RO-DM-81-4X00-017275 // 110000012437 // 0 // 300000010785 | 594 | 29 | 11 | 2010 | 48444.73 | 48444.73 |  |  | 48444.73 | 16 | 3027.7956 | 252.3163 | 252.3163 | 2775.4793
A2-55-33 | [23 empty] | LES JT luna 11 // LES LINIA JT PTZ 1414 | RO-DM-81-4639-016487 // 60000047436 // 0 // 300000010786 | 594 | 29 | 11 | 2010 | 3283.84 | 3283.84 |  |  | 3283.84 | 12 | 273.6533 | 22.8044 | 22.8044 | 250.8489
A2-55-34 | [23 empty] | LES MT luna 11 // PA 2120 10KV CEL 3_LES | RO-DM-81-4539-48320 // 60000047424 // 0 // 300000010787 | 594 | 29 | 11 | 2010 | 3806.03 | 3806.03 |  |  | 3806.03 | 12 | 317.1692 | 26.4308 | 26.4308 | 290.7384
A2-55-35 | [23 empty] | LES MT luna 11 // PA 1660 10KV CEL 11_LES | RO-DM-81-4539-48320 // 60000047424 // 0 // 300000010788 | 586 | 29 | 11 | 2010 | 2854.52 | 2854.52 |  |  | 2854.52 | 12 | 237.8767 | 19.8231 | 19.8231 | 218.0536
A2-55-36 | [23 empty] | LES JT luna 11 // LES LINIA JT PTZ 1861 | RO-DM-81-4639-016487 // 60000047436 // 0 // 300000010789 | 598 | 29 | 11 | 2010 | 2189.23 | 2189.23 |  |  | 2189.23 | 12 | 182.4358 | 15.203 | 15.203 | 167.2328
A2-55-37 | [23 empty] | LES MT luna 11 // PA 1350 10KV CEL 11_LES | RO-DM-81-4539-48320 // 60000047424 // 0 // 300000010790 | 598 | 29 | 11 | 2010 | 17758.93 | 17758.93 |  |  | 17758.93 | 12 | 1479.9108 | 123.3259 | 123.3259 | 1356.5849
A2-55-38 | [23 empty] | LES JT luna 11 // LES LINIA JT PTZ 2205 | RO-DM-81-4639-016487 // 60000047436 // 0 // 300000010791 | 592 | 29 | 11 | 2010 | 18838.71 | 18838.71 |  |  | 18838.71 | 12 | 1569.8925 | 130.8244 | 130.8244 | 1439.0681
A2-55-39 | [23 empty] | LES MT luna 11 // PA 2500 10KV CEL 12_LES | RO-DM-81-4539-48320 // 60000047424 // 0 // 300000010792 | 592 | 29 | 11 | 2010 | 3222.37 | 3222.37 |  |  | 3222.37 | 12 | 268.5308 | 22.3776 | 22.3776 | 246.1533
A2-55-40 | [23 empty] | LES JT luna 11 // LES LINIA JT PTZ 2206 | RO-DM-81-4639-016487 // 60000047436 // 0 // 300000010793 | 590 | 29 | 11 | 2010 | 18838.71 | 18838.71 |  |  | 18838.71 | 12 | 1569.8925 | 130.8244 | 130.8244 | 1439.0681
A2-55-41 | [23 empty] | LES MT luna 11 // PA 2500 10KV CEL 6_LES | RO-DM-81-4539-48320 // 60000047424 // 0 // 300000010794 | 590 | 29 | 11 | 2010 | 3781.52 | 3781.52 |  |  | 3781.52 | 12 | 315.1267 | 26.2606 | 26.2606 | 288.8661
A2-55-42 | [23 empty] | LES JT luna 11 // LES LINIA JT PTZ 1584 | RO-DM-81-4639-016487 // 60000047436 // 0 // 300000010838 | 586 | 29 | 11 | 2010 | 4968.58 | 4968.58 |  |  | 4968.58 | 12 | 414.0483 | 34.504 | 34.504 | 379.5443
A2-55-43 | [23 empty] | LES MT luna 11 // PA 1660 10KV CEL 11_LES | RO-DM-81-4539-48320 // 60000047424 // 0 // 300000010993 | 586 | 29 | 11 | 2010 | 5390.69 | 5390.69 |  |  | 5390.69 | 12 | 449.2242 | 37.4353 | 37.4353 | 411.7888
A2-55-44 | [23 empty] | ECHIP. ELECTRICE PT EXCL. PTA luna 12 // Aparataj PTZ 677 | RO-DM-81-4X00-014075 // 110000012909 // 0 // 300000005232 | 892 | 28 | 12 | 2010 | 41824.52 | 41824.52 |  |  | 41824.52 | 10 | 4182.452 | 348.5377 | 0 | 4182.452
A2-55-45 | [23 empty] | ECHIP. ELECTRICE PT EXCL. PTA luna 12 // Aparataj PTS 898 | RO-DM-81-4X00-014075 // 110000012909 // 0 // 300000005240 | 892 | 28 | 12 | 2010 | 47477.13 | 47477.13 |  |  | 47477.13 | 10 | 4747.713 | 395.6427 | 0 | 4747.713
A2-55-46 | [23 empty] | ECHIP. ELECTRICE PT EXCL. PTA luna 12 // Aparataj PTZ 1342 | RO-DM-81-4X00-014075 // 110000012909 // 0 // 300000005250 | 892 | 28 | 12 | 2010 | 64218.64 | 64218.64 |  |  | 64218.64 | 10 | 6421.864 | 535.1553 | 0 | 6421.864
A2-55-47 | [23 empty] | ECHIP. ELECTRICE PT EXCL. PTA luna 12 // Aparataj PTZ 1415 | RO-DM-81-4X00-014075 // 110000012909 // 0 // 300000005253 | 892 | 28 | 12 | 2010 | 3937.32 | 3937.32 |  |  | 3937.32 | 10 | 393.732 | 32.811 | 0 | 393.732
A2-55-48 | [23 empty] | ECHIP. ELECTRICE PT EXCL. PTA luna 12 // Aparataj PTZ 1274 | RO-DM-81-4X00-014075 // 110000012909 // 0 // 300000005254 | 892 | 28 | 12 | 2010 | 10282.17 | 10282.17 |  |  | 10282.17 | 10 | 1028.217 | 85.6847 | 0 | 1028.217
A2-55-49 | [23 empty] | ECHIP. ELECTRICE PT EXCL. PTA luna 12 // Aparataj PTZ 3099 | RO-DM-81-4X00-014075 // 110000012909 // 0 // 300000005333 | 892 | 28 | 12 | 2010 | 74426.78 | 74426.78 |  |  | 74426.78 | 10 | 7442.678 | 620.2232 | 0 | 7442.678
A2-55-50 | [23 empty] | ECHIP. ELECTRICE PT EXCL. PTA luna 12 // Aparataj PTZ 2223 | RO-DM-81-4X00-014075 // 110000012909 // 0 // 300000005380 | 892 | 28 | 12 | 2010 | 59083.33 | 59083.33 |  |  | 59083.33 | 10 | 5908.333 | 492.3611 | 0 | 5908.333
A2-55-51 | [23 empty] | ECHIP. ELECTRICE PT EXCL. PTA luna 12 // Aparataj PTZ 2299 | RO-DM-81-4X00-014075 // 110000012909 // 0 // 300000005383 | 892 | 28 | 12 | 2010 | 53953.97 | 53953.97 |  |  | 53953.97 | 10 | 5395.397 | 449.6164 | 0 | 5395.397
A2-55-52 | [23 empty] | TRANSFORMATOR luna 12 // TRAFO 01 PTZ 2784 | RO-DM-81-4X00-018430 // 110000012906 // 0 // 300000007896 | 892 | 28 | 12 | 2010 | 33707.54 | 33707.54 |  |  | 33707.54 | 16 | 2106.7213 | 175.5601 | 0 | 2106.7213
A2-55-53 | [23 empty] | TRANSFORMATOR luna 12 // TRAFO 01 PTZ 2414 | RO-DM-81-4X00-018430 // 110000012906 // 0 // 300000007898 | 892 | 28 | 12 | 2010 | 33341.72 | 33341.72 |  |  | 33341.72 | 16 | 2083.8575 | 173.6548 | 0 | 2083.8575
A2-55-54 | [22 empty] | A2-55-54 | TRANSFORMATOR luna 12 // TRAFO 01 PTZ 677 | RO-DM-81-4X00-018430 // 110000012906 // 0 // 300000007906 | 892 | 28 | 12 | 2010 | 32742.53 | 32742.53 |  |  | 32742.53 | 16 | 2046.4081 | 170.534 | 0 | 2046.4081
A2-55-55 | [23 empty] | TRANSFORMATOR luna 12 // TRAFO 01 PTS 898 | RO-DM-81-4X00-018430 // 110000012906 // 0 // 300000007918 | 892 | 28 | 12 | 2010 | 32896.84 | 32896.84 |  |  | 32896.84 | 16 | 2056.0525 | 171.3377 | 0 | 2056.0525
A2-55-56 | [23 empty] | TRANSFORMATOR luna 12 // TRAFO 02 PTS 898 | RO-DM-81-4X00-018430 // 110000012906 // 0 // 300000007919 | 892 | 28 | 12 | 2010 | 32929.58 | 32929.58 |  |  | 32929.58 | 16 | 2058.0988 | 171.5082 | 0 | 2058.0988
A2-55-57 | [23 empty] | TRANSFORMATOR luna 12 // TRAFO 01 PTZ 1342 | RO-DM-81-4X00-018430 // 110000012906 // 0 // 300000007928 | 892 | 28 | 12 | 2010 | 32843.12 | 32843.12 |  |  | 32843.12 | 16 | 2052.695 | 171.0579 | 0 | 2052.695
A2-55-58 | [23 empty] | TRANSFORMATOR luna 12 // TRAFO 01 PTZ 1415 | RO-DM-81-4X00-018430 // 110000012906 // 0 // 300000007930 | 892 | 28 | 12 | 2010 | 48286.92 | 48286.92 |  |  | 48286.92 | 16 | 3017.9325 | 251.4944 | 0 | 3017.9325
A2-55-59 | [23 empty] | TRANSFORMATOR luna 12 // TRAFO 01 PTZ 1274 | RO-DM-81-4X00-018430 // 110000012906 // 0 // 300000007931 | 892 | 28 | 12 | 2010 | 47710.15 | 47710.15 |  |  | 47710.15 | 16 | 2981.8844 | 248.4904 | 0 | 2981.8844
A2-55-60 | [23 empty] | TRANSFORMATOR luna 12 // TRAFO 01 PTZ 2223 | RO-DM-81-4X00-018430 // 110000012906 // 0 // 300000007946 | 892 | 28 | 12 | 2010 | 32969.12 | 32969.12 |  |  | 32969.12 | 16 | 2060.57 | 171.7142 | 0 | 2060.57
A2-55-61 | [23 empty] | TRANSFORMATOR luna 12 // TRAFO 01 PTZ 2299 | RO-DM-81-4X00-018430 // 110000012906 // 0 // 300000007949 | 892 | 28 | 12 | 2010 | 32357.66 | 32357.66 |  |  | 32357.66 | 16 | 2022.3537 | 168.5295 | 0 | 2022.3537
A2-55-62 | [23 empty] | TRANSFORMATOR luna 12 // TRAFO 01 PTZ 1876 | RO-DM-81-4X00-018430 // 110000012906 // 0 // 300000007981 | 892 | 28 | 12 | 2010 | 33350.41 | 33350.41 |  |  | 33350.41 | 16 | 2084.4006 | 173.7001 | 0 | 2084.4006
A2-55-63 | [23 empty] | LES JT luna 12 // LES LINIA JT PTZ 746 | RO-DM-81-4639-014463 // 60000047524 // 0 // 300000010782 | 892 | 28 | 12 | 2010 | 547.32 | 547.32 |  |  | 547.32 | 12 | 45.61 | 3.8008 | 0 | 45.61
A2-55-64 | [23 empty] | LES MT luna 12 // PA 1720 10KV CEL 4_LES | RO-DM-81-4539-13703 // 60000047527 // 0 // 300000012129 | 892 | 28 | 12 | 2010 | 3158.6 | 3158.6 |  |  | 3158.6 | 12 | 263.2167 | 21.9347 | 0 | 263.2167
A2-55-65 | [23 empty] | LES MT luna 12 // PA 2500 10KV CEL 11_LES | RO-DM-81-4539-13703 // 60000047527 // 0 // 300000012130 | 892 | 28 | 12 | 2010 | 3675.25 | 3675.25 |  |  | 3675.25 | 12 | 306.2708 | 25.5226 | 0 | 306.2708
A2-55-66 | [23 empty] | LES JT luna 12 // LES LINIA JT PTZ 2223 | RO-DM-81-4639-014463 // 60000047524 // 0 // 300000012131 | 892 | 28 | 12 | 2010 | 2189.3 | 2189.3 |  |  | 2189.3 | 12 | 182.4417 | 15.2035 | 0 | 182.4417
A2-55-67 | [23 empty] | LES JT luna 12 // LES LINIA JT PTZ 2299 | RO-DM-81-4639-014463 // 60000047524 // 0 // 300000012132 | 892 | 28 | 12 | 2010 | 2189.3 | 2189.3 |  |  | 2189.3 | 12 | 182.4417 | 15.2035 | 0 | 182.4417
A2-55-68 | [23 empty] | LES MT luna 12 // PA 2300 10KV CEL 6_LES | RO-DM-81-4539-13703 // 60000047527 // 0 // 300000012133 | 892 | 28 | 12 | 2010 | 2315.19 | 2315.19 |  |  | 2315.19 | 12 | 192.9325 | 16.0777 | 0 | 192.9325
A2-55-69 | [23 empty] | LES MT luna 12 // PA 2120 10KV CEL 12_LES | RO-DM-81-4539-13703 // 60000047527 // 0 // 300000012134 | 892 | 28 | 12 | 2010 | 2809.41 | 2809.41 |  |  | 2809.41 | 12 | 234.1175 | 19.5098 | 0 | 234.1175
A2-55-70 | [23 empty] | LES JT luna 12 // LES LINIA JT PTZ 1342 | RO-DM-81-4639-014463 // 60000047524 // 0 // 300000012135 | 892 | 28 | 12 | 2010 | 2189.3 | 2189.3 |  |  | 2189.3 | 12 | 182.4417 | 15.2035 | 0 | 182.4417
A2-55-71 | [23 empty] | LES MT luna 12 // PA 175 10KV CEL 9_LES | RO-DM-81-4539-13703 // 60000047527 // 0 // 300000012136 | 892 | 28 | 12 | 2010 | 2187.12 | 2187.12 |  |  | 2187.12 | 12 | 182.26 | 15.1883 | 0 | 182.26
A2-55-72 | [23 empty] | ECHIP. ELECTRICE PT EXCL. PTA luna 12 // Aparataj PTZ 746 | RO-DM-81-4X00-014075 // 110000012909 // 0 // 300000012137 | 892 | 28 | 12 | 2010 | 27330.64 | 27330.64 |  |  | 27330.64 | 10 | 2733.064 | 227.7553 | 0 | 2733.064
A2-55-73 | [23 empty] | LES MT luna 12 // PA 601 10KV CEL 4_LES | RO-DM-81-4539-13703 // 60000047527 // 0 // 300000012138 | 892 | 28 | 12 | 2010 | 374.75 | 374.75 |  |  | 374.75 | 12 | 31.2292 | 2.6024 | 0 | 31.2292
A2-55-74 | [23 empty] | LES MT luna 12 // PA 175 10KV CEL 10_LES | RO-DM-81-4539-13703 // 60000047527 // 0 // 300000012139 | 892 | 28 | 12 | 2010 | 2797.69 | 2797.69 |  |  | 2797.69 | 12 | 233.1408 | 19.4284 | 0 | 233.1408
A2-55-75 | [23 empty] | ECHIP. ELECTRICE PT EXCL. PTA luna 12 // Aparataj PTAB 3708 | RO-DM-81-4X00-014075 // 110000012909 // 0 // 300000012464 | 944 | 28 | 12 | 2010 | 1825.38 | 1825.38 |  |  | 1825.38 | 10 | 182.538 | 15.2115 | 0 | 182.538
A2-55-76 | [23 empty] | ECHIP. ELECTRICE PT EXCL. PTA luna 12 // Aparataj PTAB 3854 | RO-DM-81-4X00-014075 // 110000012909 // 0 // 300000012465 | 944 | 28 | 12 | 2010 | 1825.38 | 1825.38 |  |  | 1825.38 | 10 | 182.538 | 15.2115 | 0 | 182.538
A2-55-77 | [23 empty] | ECHIP. ELECTRICE PT EXCL. PTA luna 12 // Aparataj PTZ 3931 | RO-DM-81-4X00-014075 // 110000012909 // 0 // 300000011766 | 944 | 28 | 12 | 2010 | 3320.1 | 3320.1 |  |  | 3320.1 | 10 | 332.01 | 27.6675 | 0 | 332.01
A2-55-78 | [23 empty] | ECHIP. ELECTRICE PT EXCL. PTA luna 12 // Aparataj PTS 2431 | RO-DM-81-4X00-014075 // 110000012909 // 0 // 300000011767 | 944 | 28 | 12 | 2010 | 3269.29 | 3269.29 |  |  | 3269.29 | 10 | 326.929 | 27.2441 | 0 | 326.929
A2-55-79 | [23 empty] | ECHIP. ELECTRICE PT EXCL. PTA luna 12 // Aparataj PTS 278 | RO-DM-81-4X00-014075 // 110000012909 // 0 // 300000011768 | 944 | 28 | 12 | 2010 | 3174.72 | 3174.72 |  |  | 3174.72 | 10 | 317.472 | 26.456 | 0 | 317.472
A2-55-80 | [23 empty] | ECHIP. ELECTRICE PT EXCL. PTA luna 12 // Aparataj PTS 3020 | RO-DM-81-4X00-014075 // 110000012909 // 0 // 300000011769 | 944 | 28 | 12 | 2010 | 3645.93 | 3645.93 |  |  | 3645.93 | 10 | 364.593 | 30.3828 | 0 | 364.593
A2-55-81 | [23 empty] | ECHIP. ELECTRICE PT EXCL. PTA luna 12 // Aparataj PTAB 3629 | RO-DM-81-4X00-014075 // 110000012909 // 0 // 300000011770 | 944 | 28 | 12 | 2010 | 2803.63 | 2803.63 |  |  | 2803.63 | 10 | 280.363 | 23.3636 | 0 | 280.363
A2-55-82 | [23 empty] | ECHIP. ELECTRICE PT EXCL. PTA luna 12 // Aparataj PTZ 3665 | RO-DM-81-4X00-014075 // 110000012909 // 0 // 300000011771 | 944 | 28 | 12 | 2010 | 7409.89 | 7409.89 |  |  | 7409.89 | 10 | 740.989 | 61.7491 | 0 | 740.989
A2-55-83 | [23 empty] | ECHIP. ELECTRICE PT EXCL. PTA luna 12 // Aparataj PTZ 954 | RO-DM-81-4X00-014075 // 110000012909 // 0 // 300000011773 | 944 | 28 | 12 | 2010 | 4189.86 | 4189.86 |  |  | 4189.86 | 10 | 418.986 | 34.9155 | 0 | 418.986
A2-55-84 | [23 empty] | ECHIP. ELECTRICE PT EXCL. PTA luna 12 // Aparataj PTAB 4014 | RO-DM-81-4X00-014075 // 110000012909 // 0 // 300000012163 | 944 | 28 | 12 | 2010 | 2013.04 | 2013.04 |  |  | 2013.04 | 10 | 201.304 | 16.7753 | 0 | 201.304
A2-55-85 | [23 empty] | ECHIP. ELECTRICE PT EXCL. PTA luna 12 // Aparataj PTAB 4163 | RO-DM-81-4X00-014075 // 110000012909 // 0 // 300000012164 | 944 | 28 | 12 | 2010 | 3001.04 | 3001.04 |  |  | 3001.04 | 10 | 300.104 | 25.0087 | 0 | 300.104
A2-55-86 | [23 empty] | ECHIP. ELECTRICE PT EXCL. PTA luna 12 // Aparataj PTAB 3622 | RO-DM-81-4X00-014075 // 110000012909 // 0 // 300000012165 | 944 | 28 | 12 | 2010 | 1987.44 | 1987.44 |  |  | 1987.44 | 10 | 198.744 | 16.562 | 0 | 198.744
A2-55-87 | [23 empty] | ECHIP. ELECTRICE PT EXCL. PTA luna 12 // Aparataj PTAB 3972 | RO-DM-81-4X00-014075 // 110000012909 // 0 // 300000012166 | 944 | 28 | 12 | 2010 | 2421.78 | 2421.78 |  |  | 2421.78 | 10 | 242.178 | 20.1815 | 0 | 242.178
A2-56 | Inlocuire PA 592, 1940 | Bucuresti | Bucuresti | 2185000 | 2185000 | 0 | 0 | 0 | 0 |  |  | 2085000 | 2085000 |  |  | 100000 | 100000 |  |  | 2185000 | 12 | 182083.3333 | 15173.6111 | Inlocuire PA 592, 1940 | [6 empty] | 0 | [8 empty] | necesar corelare cu pasajul Pipera-Tunari (investitie Primaria Bucuresti)
A2-57 | Modernizare si consolidare T 144 | Bucuresti | Bucuresti | 247000 | 247000 | 0 | 0 | 0 | 0 |  |  | 247000 | 247000 |  |  | 0 | 0 |  |  | 247000 | 40 | 6175 | 514.5833 | Modernizare si consolidare T 144 | [6 empty] | 0 | [8 empty] | intarziere in obtinerea autorizatiei de construire
A2-58 | Modernizare instalatii ventilatii PT 19,245,922,560,769,1255,20, | Bucuresti | Bucuresti | 43000 | 43000 | 0 | 0 | 0 | 0 |  |  | 43000 | 43000 |  |  | 0 | 0 |  |  | 43000 | 6 | 7166.6667 | 597.2222 | Modernizare instalatii ventilatii PT 19,245,922,560,769,1255,20,
A2-58-1 | [23 empty] | INSTALATIE DE VENTILATIE AFERENTA PT 19 ZONA NORD | 216033 // 110000011526 // 0 | 7 | 14 | 2 | 2010 | 5230.08 | 5230.08 |  |  | 5230.08 | 6 | 871.68 | 72.64 | 726.4 | 145.28
A2-58-2 | [23 empty] | INSTALATIE DE VENTILATIE AFERENTA PT 245 ZONA NORD | 216034 // 110000011527 // 0 | 7 | 14 | 2 | 2010 | 5528.55 | 5528.55 |  |  | 5528.55 | 6 | 921.425 | 76.7854 | 767.8542 | 153.5708
A2-58-3 | [23 empty] | INSTALATIE DE VENTILATIE AFERENTA PT 922 ZONA NORD | 216036 // 110000011529 // 0 | 7 | 14 | 2 | 2010 | 5629.7 | 5629.7 |  |  | 5629.7 | 6 | 938.2833 | 78.1903 | 781.9028 | 156.3806
A2-58-4 | [23 empty] | INSTALATIE DE VENTILATIE AFERENTA PT 560 ZONA NORD | 216035 // 110000011528 // 0 | 7 | 14 | 2 | 2010 | 5794.58 | 5794.58 |  |  | 5794.58 | 6 | 965.7633 | 80.4803 | 804.8028 | 160.9606
A2-58-5 | [23 empty] | INSTALATIE DE VENTILATIE AFERENTA PT 769 ZONA NORD | 216039 // 110000011531 // 0 | 17 | 11 | 3 | 2010 | 7808.19 | 7808.19 |  |  | 7808.19 | 6 | 1301.365 | 108.4471 | 976.0237 | 325.3413
A2-58-6 | [23 empty] | INSTALATIE DE VENTILATIE AFERENTA PT1255 ZONA NORD | 216040 // 110000011532 // 0 | 17 | 11 | 3 | 2010 | 8405.69 | 8405.69 |  |  | 8405.69 | 6 | 1400.9483 | 116.7457 | 1050.7113 | 350.2371
A2-58-7 | [23 empty] | INSTALATIE DE VENTILATIE AFERENTA PT 20 ZONA NORD | 216038 // 110000011530 // 0 | 17 | 11 | 3 | 2010 | 9552.61 | 9552.61 |  |  | 9552.61 | 6 | 1592.1017 | 132.6751 | 1194.0763 | 398.0254
A2-59 | Modernizare instalatii ventilatii PT 13,14,197,509,539,600,945, 1276,1445,2603,570, 10065,1536,1608,1116,1205,1172,1412,1298 | Bucuresti | Bucuresti | 132000 | 132000 | 0 | 0 | 0 | 0 |  |  | 132000 | 132000 |  |  | 0 | 0 |  |  | 132000 | 40 | 3300 | 275 | Modernizare instalatii ventilatii PT 13,14,197,509,539,600,945, 1276,1445,2603,570, 10065,1536,1608,1116,1205,1172,1412,1298
A2-59-1 | [23 empty] | Cladire PTS 14 | RO-DM-81-4X00-013558 // 60000047313 // 0 // 300000006891 | 547 | 28 | 9 | 2010 | 4536.75 | 4536.75 |  |  | 4536.75 | 24 | 189.0312 | 15.7526 | 47.2578 | 141.7734
A2-59-2 | [23 empty] | Cladire PAS 197 PARCELARE CALARASI | RO-DM-81-4000-013037 // 60000047320 // 0 // 300000006892 | 547 | 28 | 9 | 2010 | 8873.3 | 8873.3 |  |  | 8873.3 | 24 | 369.7208 | 30.8101 | 92.4302 | 277.2906
A2-59-3 | [23 empty] | Cladire PAS 945 IOR | RO-DM-81-4000-013028 // 60000047314 // 0 // 300000006896 | 547 | 28 | 9 | 2010 | 4653.24 | 4653.24 |  |  | 4653.24 | 24 | 193.885 | 16.1571 | 48.4712 | 145.4137
A2-59-4 | [23 empty] | Cladire PAS 1445 BABA NOVAC | RO-DM-81-4000-013038 // 60000047316 // 0 // 300000006898 | 547 | 28 | 9 | 2010 | 5165.8 | 5165.8 |  |  | 5165.8 | 24 | 215.2417 | 17.9368 | 53.8104 | 161.4313
A2-59-5 | [23 empty] | Cladire PTS 1205 | RO-DM-81-4X00-019104 // 60000047312 // 0 // 300000006905 | 547 | 28 | 9 | 2010 | 4508.58 | 4508.58 |  |  | 4508.58 | 24 | 187.8575 | 15.6548 | 46.9644 | 140.8931
A2-59-6 | [23 empty] | Cladire PTS 13 | RO-DM-81-4X00-013562 // 60000047319 // 0 // 300000006911 | 547 | 28 | 9 | 2010 | 6451.98 | 6451.98 |  |  | 6451.98 | 24 | 268.8325 | 22.4027 | 67.2081 | 201.6244
A2-60 | Inlocuire PTM/PTA cu PTZ Bucuresti | Bucuresti | Bucuresti | 6007000 | 6007000 | 0 | 0 | 0 | 0 |  |  | 6007000 | 6007000 |  |  | 0 | 0 |  |  | 6007000 | 12 | 500583.3333 | 41715.2778 | Inlocuire PTM/PTA cu PTZ Bucuresti
A2-60-1 | [23 empty] | ECHIP. ELECTRICE PT EXCL. PTA luna 09 // Aparataj PTM 1249 | RO-DM-81-4X00-010756 // 110000012126 // 0 // 300000000202 | 383 | 20 | 9 | 2010 | 85305.79 | 85305.79 |  |  | 85305.79 | 10 | 8530.579 | 710.8816 | 2132.6447 | 6397.9343
A2-60-2 | [23 empty] | TRANSFORMATOR luna 09 // TRAFO 01 PTM 1249 | RO-DM-81-4X00-018120 // 110000012111 // 0 // 300000006476 | 383 | 20 | 9 | 2010 | 31460.03 | 31460.03 |  |  | 31460.03 | 16 | 1966.2519 | 163.8543 | 491.563 | 1474.6889
A2-60-3 | [23 empty] | Cladire PTM 1249 | RO-DM-81-4X00-017303 // 60000047328 // 0 // 300000006477 | 383 | 20 | 9 | 2010 | 29326.19 | 29326.19 |  |  | 29326.19 | 24 | 1221.9246 | 101.827 | 305.4811 | 916.4434
A2-60-4 | [23 empty] | LES JT luna 09 // LES LINIA JT PTM 1249 | RO-DM-81-4639-010467 // 60000047299 // 0 // 300000006478 | 383 | 20 | 9 | 2010 | 3675.93 | 3675.93 |  |  | 3675.93 | 12 | 306.3275 | 25.5273 | 76.5819 | 229.7456
A2-60-5 | [23 empty] | LES MT luna 09 // PA 2060 10KV CEL 3_LES | RO-DM-81-4539-32001 // 60000047303 // 0 // 300000006479 | 383 | 20 | 9 | 2010 | 19246.64 | 19246.64 |  |  | 19246.64 | 12 | 1603.8867 | 133.6572 | 400.9717 | 1202.915
A2-60-6 | [23 empty] | ECHIP. ELECTRICE PT EXCL. PTA luna 09 // Aparataj PTM 1845 | RO-DM-81-4X00-010756 // 110000012126 // 0 // 300000000223 | 331 | 16 | 9 | 2010 | 63205.66 | 63205.66 |  |  | 63205.66 | 10 | 6320.566 | 526.7138 | 1580.1415 | 4740.4245
A2-60-7 | [23 empty] | TRANSFORMATOR luna 09 // TRAFO 01 PTM 1845 | RO-DM-81-4X00-018120 // 110000012111 // 0 // 300000004863 | 331 | 16 | 9 | 2010 | 30571.65 | 30571.65 |  |  | 30571.65 | 16 | 1910.7281 | 159.2273 | 477.682 | 1433.0461
A2-60-8 | [23 empty] | Cladire PTM 1845 | RO-DM-81-4X00-017514 // 60000047326 // 0 // 300000004864 | 331 | 16 | 9 | 2010 | 29090.26 | 29090.26 |  |  | 29090.26 | 24 | 1212.0942 | 101.0078 | 303.0235 | 909.0706
A2-60-9 | [23 empty] | LES JT luna 09 // LES LINIA JT PTM 1845 | RO-DM-81-4639-010467 // 60000047299 // 0 // 300000004865 | 331 | 16 | 9 | 2010 | 8028.18 | 8028.18 |  |  | 8028.18 | 12 | 669.015 | 55.7512 | 167.2537 | 501.7613
A2-60-10 | [23 empty] | LES MT luna 09 // PA 601 10KV CEL 9_LES | RO-DM-81-4539-32001 // 60000047303 // 0 // 300000004866 | 331 | 16 | 9 | 2010 | 18251.03 | 18251.03 |  |  | 18251.03 | 12 | 1520.9192 | 126.7433 | 380.2298 | 1140.6894
A2-60-11 | [23 empty] | ECHIP. ELECTRICE PT EXCL. PTA luna 10 // Aparataj PTM 1994 | RO-DM-81-4X00-010865 // 110000012182 // 0 // 300000000243 | 545 | 28 | 10 | 2010 | 65344.68 | 65344.68 |  |  | 65344.68 | 10 | 6534.468 | 544.539 | 1089.078 | 5445.39
A2-60-12 | [23 empty] | LES MT luna 10 // PA 2060 10KV CEL 3_LES | RO-DM-81-4539-48306 // 60000047347 // 0 // 300000009810 | 545 | 28 | 10 | 2010 | 4195.07 | 4195.07 |  |  | 4195.07 | 12 | 349.5892 | 29.1324 | 58.2649 | 291.3243
A2-60-13 | [23 empty] | LES JT luna 10 // LES LINIA JT PTM 1249 | RO-DM-81-4639-016023 // 60000047352 // 0 // 300000009811 | 383 | 20 | 10 | 2010 | 854.57 | 854.57 |  |  | 854.57 | 12 | 71.2142 | 5.9345 | 11.869 | 59.3451
A2-60-14 | [23 empty] | TRANSFORMATOR luna 10 // TRAFO 01 PTM 1249 | RO-DM-81-4X00-014466 // 110000012185 // 0 // 300000009812 | 383 | 20 | 10 | 2010 | 1930.94 | 1930.94 |  |  | 1930.94 | 16 | 120.6838 | 10.057 | 20.114 | 100.5698
A2-60-15 | [23 empty] | ECHIP. ELECTRICE PT EXCL. PTA luna 10 // Aparataj PTM 1249 | RO-DM-81-4X00-010865 // 110000012182 // 0 // 300000009813 | 383 | 20 | 10 | 2010 | 2356.1 | 2356.1 |  |  | 2356.1 | 10 | 235.61 | 19.6342 | 39.2683 | 196.3417
A2-60-16 | [23 empty] | Cladire PTM 1994 | RO-DM-81-4X00-017162 // 60000047367 // 0 // 300000010436 | 545 | 28 | 10 | 2010 | 29004 | 29004 |  |  | 29004 | 24 | 1208.5 | 100.7083 | 201.4167 | 1007.0833
A2-60-17 | [23 empty] | TRANSFORMATOR luna 10 // TRAFO 01 PTM 1994 | RO-DM-81-4X00-014466 // 110000012185 // 0 // 300000010437 | 545 | 28 | 10 | 2010 | 31366.75 | 31366.75 |  |  | 31366.75 | 16 | 1960.4219 | 163.3685 | 326.737 | 1633.6849
A2-60-18 | [23 empty] | LES JT luna 10 // LES LINIA JT PTM 1994 | RO-DM-81-4639-016023 // 60000047352 // 0 // 300000010438 | 545 | 28 | 10 | 2010 | 4419.43 | 4419.43 |  |  | 4419.43 | 12 | 368.2858 | 30.6905 | 61.381 | 306.9049
A2-60-19 | [23 empty] | LES MT luna 10 // PA 1930 10KV CEL 4_LES | RO-DM-81-4539-48306 // 60000047347 // 0 // 300000010439 | 545 | 28 | 10 | 2010 | 39437.23 | 39437.23 |  |  | 39437.23 | 12 | 3286.4358 | 273.8697 | 547.7393 | 2738.6965
A2-60-20 | [23 empty] | ECHIP. ELECTRICE PT EXCL. PTA luna 08 // Aparataj PTM 1266 | RO-DM-81-4X00-019400 // 110000012080 // 0 // 300000000203 | 368 | 30 | 8 | 2010 | 78302.59 | 78302.59 |  |  | 78302.59 | 10 | 7830.259 | 652.5216 | 2610.0863 | 5220.1727
A2-60-21 | [23 empty] | TRANSFORMATOR luna 08 // TRAFO 01 PTM 1266 | RO-DM-81-4X00-016484 // 110000012084 // 0 // 300000004064 | 368 | 30 | 8 | 2010 | 42730.88 | 42730.88 |  |  | 42730.88 | 16 | 2670.68 | 222.5567 | 890.2267 | 1780.4533
A2-60-22 | [23 empty] | Cladire PTM 1266 | RO-DM-81-4X00-010334 // 60000047275 // 0 // 300000004067 | 368 | 30 | 8 | 2010 | 29088.87 | 29088.87 |  |  | 29088.87 | 24 | 1212.0363 | 101.003 | 404.0121 | 808.0242
A2-60-23 | [23 empty] | LES JT luna 08 // LES LINIA JT PTM 1266 | RO-DM-81-4639-016484 // 60000047254 // 0 // 300000004068 | 368 | 30 | 8 | 2010 | 6788.43 | 6788.43 |  |  | 6788.43 | 12 | 565.7025 | 47.1419 | 188.5675 | 377.135
A2-60-24 | [23 empty] | LES MT luna 08 // PA 620 10KV CEL 4_LES | RO-DM-81-4539-31718 // 60000047252 // 0 // 300000004069 | 368 | 30 | 8 | 2010 | 15379.68 | 15379.68 |  |  | 15379.68 | 12 | 1281.64 | 106.8033 | 427.2133 | 854.4267
A2-60-25 | [23 empty] | LES MT luna 09 // PA 620 10KV CEL 4_LES | RO-DM-81-4539-32001 // 60000047303 // 0 // 300000008056 | 422 | 20 | 9 | 2010 | 9488.79 | 9488.79 |  |  | 9488.79 | 12 | 790.7325 | 65.8944 | 197.6831 | 593.0494
A2-60-26 | [23 empty] | ECHIP. ELECTRICE PT EXCL. PTA luna 07 // Aparataj PTZ 435 | RO-DM-81-4X00-010574 // 110000012035 // 0 // 300000003150 | 311 | 28 | 7 | 2010 | 49414.5 | 49414.5 |  |  | 49414.5 | 10 | 4941.45 | 411.7875 | 2058.9375 | 2882.5125
A2-60-27 | [23 empty] | TRANSFORMATOR luna 07 // TRAFO 01 PTZ 435 | RO-DM-81-4X00-018322 // 110000012031 // 0 // 300000003151 | 311 | 28 | 7 | 2010 | 45938.23 | 45938.23 |  |  | 45938.23 | 16 | 2871.1394 | 239.2616 | 1196.3081 | 1674.8313
A2-60-28 | [23 empty] | LES JT luna 07 // LES LINIA JT PTZ 435 | RO-DM-81-4639-014418 // 60000047207 // 0 // 300000003152 | 311 | 28 | 7 | 2010 | 43938.38 | 43938.38 |  |  | 43938.38 | 12 | 3661.5317 | 305.1276 | 1525.6382 | 2135.8935
A2-60-29 | [23 empty] | LES MT luna 07 // PA 1070 10KV CEL 3_LES | RO-DM-81-4539-42222 // 60000047202 // 0 // 300000003860 | 311 | 28 | 7 | 2010 | 10106.96 | 10106.96 |  |  | 10106.96 | 12 | 842.2467 | 70.1872 | 350.9361 | 491.3106
A2-60-30 | [23 empty] | ECHIP. ELECTRICE PT EXCL. PTA luna 10 // Aparataj PTM 2748 | RO-DM-81-4X00-010865 // 110000012182 // 0 // 300000000259 | 549 | 28 | 10 | 2010 | 85829.77 | 85829.77 |  |  | 85829.77 | 10 | 8582.977 | 715.2481 | 1430.4962 | 7152.4808
A2-60-31 | [23 empty] | TRANSFORMATOR luna 10 // TRAFO 01 PTM 2748 | RO-DM-81-4X00-014466 // 110000012185 // 0 // 300000009821 | 549 | 28 | 10 | 2010 | 47487.15 | 47487.15 |  |  | 47487.15 | 16 | 2967.9469 | 247.3289 | 494.6578 | 2473.2891
A2-60-32 | [23 empty] | LES JT luna 10 // LES LINIA JT PTM 2748 | RO-DM-81-4639-016023 // 60000047352 // 0 // 300000009823 | 549 | 28 | 10 | 2010 | 1290.91 | 1290.91 |  |  | 1290.91 | 12 | 107.5758 | 8.9647 | 17.9293 | 89.6465
A2-60-33 | [23 empty] | LES MT luna 10 // PA 2680 10KV CEL 6_LES | RO-DM-81-4539-48306 // 60000047347 // 0 // 300000009826 | 549 | 28 | 10 | 2010 | 18087.01 | 18087.01 |  |  | 18087.01 | 12 | 1507.2508 | 125.6042 | 251.2085 | 1256.0424
A2-60-34 | [23 empty] | Cladire PTM 2748 | RO-DM-81-4X00-018378 // 60000047364 // 0 // 300000010350 | 549 | 28 | 10 | 2010 | 29004 | 29004 |  |  | 29004 | 24 | 1208.5 | 100.7083 | 201.4167 | 1007.0833
A2-60-35 | [23 empty] | ECHIP. ELECTRICE PT EXCL. PTA luna 07 // Aparataj PTM 2044 | RO-DM-81-4X00-010574 // 110000012035 // 0 // 300000000245 | 311 | 28 | 7 | 2010 | 64917.68 | 64917.68 |  |  | 64917.68 | 10 | 6491.768 | 540.9807 | 2704.9033 | 3786.8647
A2-60-36 | [23 empty] | ECHIP. ELECTRICE PT EXCL. PTA luna 07 // Aparataj PTM 2866 | RO-DM-81-4X00-010574 // 110000012035 // 0 // 300000000265 | 311 | 28 | 7 | 2010 | 44138.28 | 44138.28 |  |  | 44138.28 | 10 | 4413.828 | 367.819 | 1839.095 | 2574.733
A2-60-37 | [23 empty] | LES MT luna 07 // PA 197 10KV CEL 5_LES | RO-DM-81-4539-42222 // 60000047202 // 0 // 300000003153 | 311 | 28 | 7 | 2010 | 33465.34 | 33465.34 |  |  | 33465.34 | 12 | 2788.7783 | 232.3982 | 1161.991 | 1626.7874
A2-60-38 | [23 empty] | Cladire PTM 2044 | RO-DM-81-4X00-013494 // 60000047226 // 0 // 300000003154 | 311 | 28 | 7 | 2010 | 32704.03 | 32704.03 |  |  | 32704.03 | 24 | 1362.6679 | 113.5557 | 567.7783 | 794.8896
A2-60-39 | [23 empty] | ECHIP. ELECTRICE PT EXCL. PTA luna 07 // Aparataj PTM 2044 | RO-DM-81-4X00-010574 // 110000012035 // 0 // 300000003155 | 311 | 28 | 7 | 2010 | 49870.13 | 49870.13 |  |  | 49870.13 | 10 | 4987.013 | 415.5844 | 2077.9221 | 2909.0909
A2-60-40 | [23 empty] | TRANSFORMATOR luna 07 // TRAFO 01 PTM 2044 | RO-DM-81-4X00-018322 // 110000012031 // 0 // 300000003156 | 311 | 28 | 7 | 2010 | 34369.45 | 34369.45 |  |  | 34369.45 | 16 | 2148.0906 | 179.0076 | 895.0378 | 1253.0529
A2-60-41 | [23 empty] | LES JT luna 07 // LES LINIA JT PTM 2044 | RO-DM-81-4639-014418 // 60000047207 // 0 // 300000003157 | 311 | 28 | 7 | 2010 | 62061.19 | 62061.19 |  |  | 62061.19 | 12 | 5171.7658 | 430.9805 | 2154.9024 | 3016.8634
A2-60-42 | [23 empty] | TRANSFORMATOR luna 07 // TRAFO 01 PTM 2866 | RO-DM-81-4X00-018322 // 110000012031 // 0 // 300000004668 | 311 | 28 | 7 | 2010 | 31518.35 | 31518.35 |  |  | 31518.35 | 16 | 1969.8969 | 164.1581 | 820.7904 | 1149.1065
A2-60-43 | [23 empty] | Cladire PTM 2866 | RO-DM-81-4X00-014560 // 60000047225 // 0 // 300000004669 | 311 | 28 | 7 | 2010 | 29403.44 | 29403.44 |  |  | 29403.44 | 24 | 1225.1433 | 102.0953 | 510.4764 | 714.6669
A2-60-44 | [23 empty] | LES JT luna 07 // LES LINIA JT PTM 2866 | RO-DM-81-4639-014418 // 60000047207 // 0 // 300000004670 | 311 | 28 | 7 | 2010 | 7299.79 | 7299.79 |  |  | 7299.79 | 12 | 608.3158 | 50.693 | 253.4649 | 354.8509
A2-60-45 | [23 empty] | LES MT luna 07 // PA 498 10KV CEL 6_LES | RO-DM-81-4539-42222 // 60000047202 // 0 // 300000004671 | 311 | 28 | 7 | 2010 | 15198.26 | 15198.26 |  |  | 15198.26 | 12 | 1266.5217 | 105.5435 | 527.7174 | 738.8043
A2-60-46 | [23 empty] | ECHIP. ELECTRICE PT EXCL. PTA luna 09 // Aparataj PTM 752 | RO-DM-81-4X00-010756 // 110000012126 // 0 // 300000008445 | 422 | 20 | 9 | 2010 | 27627 | 27627 |  |  | 27627 | 10 | 2762.7 | 230.225 | 690.675 | 2072.025
A2-60-47 | [23 empty] | Cladire PTM 752 | RO-DM-81-4X00-014466 // 60000047325 // 0 // 300000008446 | 422 | 20 | 9 | 2010 | 29090.26 | 29090.26 |  |  | 29090.26 | 24 | 1212.0942 | 101.0078 | 303.0235 | 909.0706
A2-60-48 | [23 empty] | ECHIP. ELECTRICE PT EXCL. PTA luna 10 // Aparataj PTM 149 | RO-DM-81-4X00-010865 // 110000012182 // 0 // 300000000208 | 531 | 28 | 10 | 2010 | 57451.31 | 57451.31 |  |  | 57451.31 | 10 | 5745.131 | 478.7609 | 957.5218 | 4787.6092
A2-60-49 | [23 empty] | ECHIP. ELECTRICE PT EXCL. PTA luna 10 // Aparataj PTM 1835 | RO-DM-81-4X00-010865 // 110000012182 // 0 // 300000000222 | 543 | 28 | 10 | 2010 | 81815.2 | 81815.2 |  |  | 81815.2 | 10 | 8181.52 | 681.7933 | 1363.5867 | 6817.9333
A2-60-50 | [23 empty] | TRANSFORMATOR luna 10 // TRAFO 01 PTM 149 | RO-DM-81-4X00-014466 // 110000012185 // 0 // 300000004060 | 531 | 28 | 10 | 2010 | 33228.9 | 33228.9 |  |  | 33228.9 | 16 | 2076.8063 | 173.0672 | 346.1344 | 1730.6719
A2-60-51 | [23 empty] | Cladire PTM 149 | RO-DM-81-4X00-013591 // 60000047366 // 0 // 300000004061 | 531 | 28 | 10 | 2010 | 29241.86 | 29241.86 |  |  | 29241.86 | 24 | 1218.4108 | 101.5342 | 203.0685 | 1015.3424
A2-60-52 | [23 empty] | LES JT luna 10 // LES LINIA JT PTM 149 | RO-DM-81-4639-016023 // 60000047352 // 0 // 300000004062 | 531 | 28 | 10 | 2010 | 21831.46 | 21831.46 |  |  | 21831.46 | 12 | 1819.2883 | 151.6074 | 303.2147 | 1516.0736
A2-60-53 | [23 empty] | LES MT luna 10 // PA 368 10KV CEL 1_LES | RO-DM-81-4539-48306 // 60000047347 // 0 // 300000004063 | 531 | 28 | 10 | 2010 | 38065.32 | 38065.32 |  |  | 38065.32 | 12 | 3172.11 | 264.3425 | 528.685 | 2643.425
A2-60-54 | [23 empty] | TRANSFORMATOR luna 10 // TRAFO 01 PTM 1835 | RO-DM-81-4X00-014466 // 110000012185 // 0 // 300000004076 | 543 | 28 | 10 | 2010 | 26579.75 | 26579.75 |  |  | 26579.75 | 16 | 1661.2344 | 138.4362 | 276.8724 | 1384.362
A2-60-55 | [23 empty] | Cladire PTM 1835 | RO-DM-81-4X00-013601 // 60000047365 // 0 // 300000004077 | 543 | 28 | 10 | 2010 | 29004 | 29004 |  |  | 29004 | 24 | 1208.5 | 100.7083 | 201.4167 | 1007.0833
A2-60-56 | [23 empty] | LES JT luna 10 // LES LINIA JT PTM 1835 | RO-DM-81-4639-016023 // 60000047352 // 0 // 300000004078 | 543 | 28 | 10 | 2010 | 5985.83 | 5985.83 |  |  | 5985.83 | 12 | 498.8192 | 41.5683 | 83.1365 | 415.6826
A2-60-57 | [23 empty] | LES MT luna 10 // PA 368 10KV CEL 2_LES | RO-DM-81-4539-48306 // 60000047347 // 0 // 300000004079 | 543 | 28 | 10 | 2010 | 34116.42 | 34116.42 |  |  | 34116.42 | 12 | 2843.035 | 236.9196 | 473.8392 | 2369.1958
A2-60-58 | [23 empty] | TRANSFORMATOR luna 10 // TRAFO 01 PTM 752 | RO-DM-81-4X00-014466 // 110000012185 // 0 // 300000008926 | 498 | 28 | 10 | 2010 | 30481 | 30481 |  |  | 30481 | 16 | 1905.0625 | 158.7552 | 317.5104 | 1587.5521
A2-60-59 | [23 empty] | ECHIP. ELECTRICE PT EXCL. PTA luna 11 // Aparataj PTM 2094 | RO-DM-81-4X00-011156 // 110000012436 // 0 // 300000000248 | 660 | 29 | 11 | 2010 | 94778.18 | 94778.18 |  |  | 94778.18 | 10 | 9477.818 | 789.8182 | 789.8182 | 8687.9998
A2-60-60 | [23 empty] | TRANSFORMATOR luna 11 // TRAFO 01 PTM 2094 | RO-DM-81-4X00-017275 // 110000012437 // 0 // 300000004070 | 660 | 29 | 11 | 2010 | 43378.5 | 43378.5 |  |  | 43378.5 | 16 | 2711.1562 | 225.9297 | 225.9297 | 2485.2266
A2-60-61 | [23 empty] | Cladire PTM 2094 | RO-DM-81-4X00-013595 // 60000047445 // 0 // 300000004071 | 660 | 29 | 11 | 2010 | 29004 | 29004 |  |  | 29004 | 24 | 1208.5 | 100.7083 | 100.7083 | 1107.7917
A2-60-62 | [23 empty] | LES JT luna 11 // LES LINIA JT PTM 2094 | RO-DM-81-4639-016487 // 60000047436 // 0 // 300000004072 | 660 | 29 | 11 | 2010 | 17744.34 | 17744.34 |  |  | 17744.34 | 12 | 1478.695 | 123.2246 | 123.2246 | 1355.4704
A2-60-63 | [23 empty] | LES MT luna 11 // PA 498 10KV CEL 6_LES | RO-DM-81-4539-48320 // 60000047424 // 0 // 300000004074 | 660 | 29 | 11 | 2010 | 30575.08 | 30575.08 |  |  | 30575.08 | 12 | 2547.9233 | 212.3269 | 212.3269 | 2335.5964
A2-60-64 | [23 empty] | ECHIP. ELECTRICE PT EXCL. PTA luna 12 // Aparataj PTAB 2079 | RO-DM-81-4X00-014075 // 110000012909 // 0 // 300000000246 | 846 | 28 | 12 | 2010 | 78640.66 | 78640.66 |  |  | 78640.66 | 10 | 7864.066 | 655.3388 | 0 | 7864.066
A2-60-65 | [23 empty] | LES MT luna 12 // PA 2650 10KV CEL 24_LES | RO-DM-81-4539-13703 // 60000047527 // 0 // 300000012437 | 850 | 28 | 12 | 2010 | 11890.59 | 11890.59 |  |  | 11890.59 | 12 | 990.8825 | 82.5735 | 0 | 990.8825
A2-60-66 | [23 empty] | LES JT luna 12 // LES LINIA JT PTM 370 | RO-DM-81-4639-014463 // 60000047524 // 0 // 300000012440 | 850 | 28 | 12 | 2010 | 8738.07 | 8738.07 |  |  | 8738.07 | 12 | 728.1725 | 60.681 | 0 | 728.1725
A2-60-67 | [23 empty] | TRANSFORMATOR luna 12 // TRAFO 01 PTM 370 | RO-DM-81-4X00-018430 // 110000012906 // 0 // 300000012441 | 850 | 28 | 12 | 2010 | 41617 | 41617 |  |  | 41617 | 16 | 2601.0625 | 216.7552 | 0 | 2601.0625
A2-60-68 | [23 empty] | ECHIP. ELECTRICE PT EXCL. PTA luna 12 // Aparataj PTM 370 | RO-DM-81-4X00-014075 // 110000012909 // 0 // 300000012443 | 850 | 28 | 12 | 2010 | 48472.24 | 48472.24 |  |  | 48472.24 | 10 | 4847.224 | 403.9353 | 0 | 4847.224
A2-60-69 | [23 empty] | Cladire PTM 370 | RO-DM-81-4X00-014074 // 60000047603 // 0 // 300000012446 | 850 | 28 | 12 | 2010 | 29004 | 29004 |  |  | 29004 | 24 | 1208.5 | 100.7083 | 0 | 1208.5
A2-60-70 | [23 empty] | LES MT luna 12 // PA 2530 10KV CEL 10_LES | RO-DM-81-4539-13703 // 60000047527 // 0 // 300000012449 | 848 | 28 | 12 | 2010 | 15655.43 | 15655.43 |  |  | 15655.43 | 12 | 1304.6192 | 108.7183 | 0 | 1304.6192
A2-60-71 | [23 empty] | ECHIP. ELECTRICE PT EXCL. PTA luna 12 // Aparataj PTAB 1058 | RO-DM-81-4X00-014075 // 110000012909 // 0 // 300000012779 | 848 | 28 | 12 | 2010 | 70873.77 | 70873.77 |  |  | 70873.77 | 10 | 7087.377 | 590.6147 | 0 | 7087.377
A2-60-72 | [23 empty] | LES JT luna 12 // LES LINIA JT PTM 1058 | RO-DM-81-4639-014463 // 60000047524 // 0 // 300000012780 | 848 | 28 | 12 | 2010 | 6697.4 | 6697.4 |  |  | 6697.4 | 12 | 558.1167 | 46.5097 | 0 | 558.1167
A2-60-73 | [23 empty] | TRANSFORMATOR luna 12 // TRAFO 01 PTAB 1058 | RO-DM-81-4X00-018430 // 110000012906 // 0 // 300000012781 | 848 | 28 | 12 | 2010 | 25694 | 25694 |  |  | 25694 | 16 | 1605.875 | 133.8229 | 0 | 1605.875
A2-60-74 | [23 empty] | Cladire PTAB 1058 | RO-DM-81-4X00-013226 // 60000047612 // 0 // 300000012782 | 848 | 28 | 12 | 2010 | 29004 | 29004 |  |  | 29004 | 24 | 1208.5 | 100.7083 | 0 | 1208.5
A2-60-75 | [23 empty] | TRANSFORMATOR luna 12 // TRAFO 01 PTAB 2079 | RO-DM-81-4X00-018430 // 110000012906 // 0 // 300000012783 | 846 | 28 | 12 | 2010 | 30481 | 30481 |  |  | 30481 | 16 | 1905.0625 | 158.7552 | 0 | 1905.0625
A2-60-76 | [23 empty] | Cladire PTAB 2079 | RO-DM-81-4X00-013278 // 60000047613 // 0 // 300000012784 | 846 | 28 | 12 | 2010 | 29004 | 29004 |  |  | 29004 | 24 | 1208.5 | 100.7083 | 0 | 1208.5
A2-60-77 | [23 empty] | LES JT luna 12 // LES LINIA JT PTM 2079 | RO-DM-81-4639-014463 // 60000047524 // 0 // 300000012785 | 846 | 28 | 12 | 2010 | 4056.71 | 4056.71 |  |  | 4056.71 | 12 | 338.0592 | 28.1716 | 0 | 338.0592
A2-60-78 | [23 empty] | LES MT luna 12 // PA 443 10KV CEL 9_LES | RO-DM-81-4539-13703 // 60000047527 // 0 // 300000012786 | 846 | 28 | 12 | 2010 | 12615.71 | 12615.71 |  |  | 12615.71 | 12 | 1051.3092 | 87.6091 | 0 | 1051.3092
A2-61 | Trecere la 20 kV zona PA 1295 | Bucuresti | Bucuresti | 4240000 | 4240000 | 0 | 0 | 210000 | 210000 |  |  | 2030000 | 2030000 |  |  | 2000000 | 2000000 |  |  | 4240000 | 12 | 353333.3333 | 29444.4444 | Trecere la 20 kV zona PA 1295
A2-61-1 | [23 empty] | INSTALATIA VENTILATIE AF. POSTULUI PT 12 | 215967 // 110000011457 // 0 | 9 | 24 | 2 | 2010 | 6246.34 | 6246.34 |  |  | 6246.34 | 6 | 1041.0567 | 86.7547 | 867.5472 | 173.5094
A2-61-2 | [23 empty] | INSTALATIA VENTILATIE AF. POSTULUI PT 1259 | 215963 // 110000011453 // 0 | 9 | 24 | 2 | 2010 | 6290.51 | 6290.51 |  |  | 6290.51 | 6 | 1048.4183 | 87.3682 | 873.6819 | 174.7364
A2-61-3 | [23 empty] | INSTALATIA VENTILATIE AF. POSTULUI PT 14 | 215964 // 110000011454 // 0 | 9 | 24 | 2 | 2010 | 6465.04 | 6465.04 |  |  | 6465.04 | 6 | 1077.5067 | 89.7922 | 897.9222 | 179.5844
A2-61-4 | [23 empty] | INSTALATIA VENTILATIE AF. POSTULUI PT 173 | 215965 // 110000011455 // 0 | 9 | 24 | 2 | 2010 | 6473.73 | 6473.73 |  |  | 6473.73 | 6 | 1078.955 | 89.9129 | 899.1292 | 179.8258
A2-61-5 | [23 empty] | INSTALATIA VENTILATIE AF. POSTULUI PT 11 | 215966 // 110000011456 // 0 | 9 | 24 | 2 | 2010 | 6494.44 | 6494.44 |  |  | 6494.44 | 6 | 1082.4067 | 90.2006 | 902.0056 | 180.4011
A2-61-6 | [23 empty] | CELULA NR 38 20KV ST SALAJ | 200250F // 110000011676 // 0 | 46 | 29 | 3 | 2010 | 80567.46 | 80567.46 |  |  | 80567.46 | 12 | 6713.955 | 559.4963 | 5035.4663 | 1678.4887
A2-61-7 | [23 empty] | CELULA NR 42 20KV ST SALAJ | 200251F // 110000011677 // 0 | 46 | 29 | 3 | 2010 | 80567.46 | 80567.46 |  |  | 80567.46 | 12 | 6713.955 | 559.4963 | 5035.4663 | 1678.4887
A2-61-8 | [23 empty] | CELULA 20KV ST MIHAI BRAVU NR. 18 | 200244F // 110000011611 // 0 | 14 | 4 | 3 | 2010 | 84370.2 | 84370.2 |  |  | 84370.2 | 12 | 7030.85 | 585.9042 | 5273.1375 | 1757.7125
A2-61-9 | [23 empty] | ECHIP. ELECTRICE PT EXCL. PTA luna 07 // Aparataj PTS 1259 | RO-DM-81-4X00-010574 // 110000012035 // 0 // 300000001313 | 297 | 14 | 7 | 2010 | 80349.61 | 80349.61 |  |  | 80349.61 | 10 | 8034.961 | 669.5801 | 3347.9004 | 4687.0606
A2-61-10 | [23 empty] | ECHIP. ELECTRICE PT EXCL. PTA luna 07 // Aparataj PTZ 187 | RO-DM-81-4X00-010574 // 110000012035 // 0 // 300000001315 | 297 | 14 | 7 | 2010 | 99491.77 | 99491.77 |  |  | 99491.77 | 10 | 9949.177 | 829.0981 | 4145.4904 | 5803.6866
A2-61-11 | [23 empty] | ECHIP. ELECTRICE PT EXCL. PTA luna 07 // Aparataj PTS 173 | RO-DM-81-4X00-010574 // 110000012035 // 0 // 300000001324 | 297 | 14 | 7 | 2010 | 90304.83 | 90304.83 |  |  | 90304.83 | 10 | 9030.483 | 752.5403 | 3762.7013 | 5267.7818
A2-61-12 | [23 empty] | TRANSFORMATOR luna 07 // TRAFO 01 PTS 1259 | RO-DM-81-4X00-018322 // 110000012031 // 0 // 300000002607 | 297 | 14 | 7 | 2010 | 25491.84 | 25491.84 |  |  | 25491.84 | 16 | 1593.24 | 132.77 | 663.85 | 929.39
A2-61-13 | [23 empty] | TRANSFORMATOR luna 07 // TRAFO 01 PTZ 187 | RO-DM-81-4X00-018322 // 110000012031 // 0 // 300000002608 | 297 | 14 | 7 | 2010 | 25567.64 | 25567.64 |  |  | 25567.64 | 16 | 1597.9775 | 133.1648 | 665.824 | 932.1535
A2-61-14 | [23 empty] | TRANSFORMATOR luna 07 // TRAFO 02 PTZ 187 | RO-DM-81-4X00-018322 // 110000012031 // 0 // 300000002609 | 297 | 14 | 7 | 2010 | 25643.44 | 25643.44 |  |  | 25643.44 | 16 | 1602.715 | 133.5596 | 667.7979 | 934.9171
A2-61-15 | [23 empty] | TRANSFORMATOR luna 07 // TRAFO 01 PTS 173 | RO-DM-81-4X00-018322 // 110000012031 // 0 // 300000002618 | 297 | 14 | 7 | 2010 | 25945.93 | 25945.93 |  |  | 25945.93 | 16 | 1621.6206 | 135.1351 | 675.6753 | 945.9454
A2-61-16 | [23 empty] | TRANSFORMATOR luna 07 // TRAFO 02 PTS 173 | RO-DM-81-4X00-018322 // 110000012031 // 0 // 300000002619 | 297 | 14 | 7 | 2010 | 25605.54 | 25605.54 |  |  | 25605.54 | 16 | 1600.3463 | 133.3622 | 666.8109 | 933.5353
A2-61-17 | [23 empty] | LES MT luna 07 // MIHAI BRAVU CEL 18_LES | RO-DM-81-4539-42222 // 60000047202 // 0 // 300000005514 | 297 | 14 | 7 | 2010 | 315497.51 | 315497.51 |  |  | 315497.51 | 12 | 26291.4592 | 2190.9549 | 10954.7747 | 15336.6845
A2-61-18 | [23 empty] | LES MT luna 07 // MIHAI BRAVU CEL 27_LES | RO-DM-81-4539-42222 // 60000047202 // 0 // 300000005515 | 297 | 14 | 7 | 2010 | 241129.83 | 241129.83 |  |  | 241129.83 | 12 | 20094.1525 | 1674.5127 | 8372.5635 | 11721.589
A2-61-19 | [23 empty] | ECHIP. ELECTRICE PT EXCL. PTA luna 08 // Aparataj PTS 14 | RO-DM-81-4X00-019400 // 110000012080 // 0 // 300000001317 | 369 | 30 | 8 | 2010 | 88483.1 | 88483.1 |  |  | 88483.1 | 10 | 8848.31 | 737.3592 | 2949.4367 | 5898.8733
A2-61-20 | [23 empty] | ECHIP. ELECTRICE PT EXCL. PTA luna 08 // Aparataj PTZ 529 | RO-DM-81-4X00-019400 // 110000012080 // 0 // 300000001325 | 371 | 30 | 8 | 2010 | 87665.77 | 87665.77 |  |  | 87665.77 | 10 | 8766.577 | 730.5481 | 2922.1923 | 5844.3847
A2-61-21 | [23 empty] | ECHIP. ELECTRICE PT EXCL. PTA luna 08 // Aparataj PTS 466 | RO-DM-81-4X00-019400 // 110000012080 // 0 // 300000005516 | 369 | 30 | 8 | 2010 | 30871.79 | 30871.79 |  |  | 30871.79 | 10 | 3087.179 | 257.2649 | 1029.0597 | 2058.1193
A2-61-22 | [23 empty] | Cladire PTZ 529 | RO-DM-81-4X00-013663 // 60000047253 // 0 // 300000007541 | 371 | 30 | 8 | 2010 | 3138.32 | 3138.32 |  |  | 3138.32 | 24 | 130.7633 | 10.8969 | 43.5878 | 87.1756
A2-61-23 | [23 empty] | Cladire PTZ 187 | RO-DM-81-4X00-013511 // 60000047251 // 0 // 300000007543 | 371 | 30 | 8 | 2010 | 3864.08 | 3864.08 |  |  | 3864.08 | 24 | 161.0033 | 13.4169 | 53.6678 | 107.3356
A2-61-24 | [23 empty] | ECHIP. ELECTRICE PT EXCL. PTA luna 08 // Aparataj PTZ 1872 | RO-DM-81-4X00-019400 // 110000012080 // 0 // 300000007544 | 371 | 30 | 8 | 2010 | 16519.38 | 16519.38 |  |  | 16519.38 | 10 | 1651.938 | 137.6615 | 550.646 | 1101.292
A2-61-25 | [23 empty] | LES MT luna 08 // MIHAI BRAVU CEL 18_LES | RO-DM-81-4539-31718 // 60000047252 // 0 // 300000007613 | 369 | 30 | 8 | 2010 | 176366.77 | 176366.77 |  |  | 176366.77 | 12 | 14697.2308 | 1224.7692 | 4899.0769 | 9798.1539
A2-61-26 | [23 empty] | LES MT luna 08 // MIHAI BRAVU CEL 27_LES | RO-DM-81-4539-31718 // 60000047252 // 0 // 300000007614 | 371 | 30 | 8 | 2010 | 254965.92 | 254965.92 |  |  | 254965.92 | 12 | 21247.16 | 1770.5967 | 7082.3867 | 14164.7733
A2-61-27 | [23 empty] | ECHIP. ELECTRICE PT EXCL. PTA luna 09 // Aparataj PTS 12 | RO-DM-81-4X00-010756 // 110000012126 // 0 // 300000001318 | 360 | 20 | 9 | 2010 | 146151.57 | 146151.57 |  |  | 146151.57 | 10 | 14615.157 | 1217.9298 | 3653.7892 | 10961.3677
A2-61-28 | [23 empty] | TRANSFORMATOR luna 09 // TRAFO 01 PTS 298 | RO-DM-81-4X00-018120 // 110000012111 // 0 // 300000002613 | 360 | 20 | 9 | 2010 | 26035.84 | 26035.84 |  |  | 26035.84 | 16 | 1627.24 | 135.6033 | 406.81 | 1220.43
A2-61-29 | [23 empty] | TRANSFORMATOR luna 09 // TRAFO 01 PTS 12 | RO-DM-81-4X00-018120 // 110000012111 // 0 // 300000002614 | 360 | 20 | 9 | 2010 | 26035.84 | 26035.84 |  |  | 26035.84 | 16 | 1627.24 | 135.6033 | 406.81 | 1220.43
A2-61-30 | [23 empty] | ECHIP. ELECTRICE PT EXCL. PTA luna 09 // Aparataj PTS 298 | RO-DM-81-4X00-010756 // 110000012126 // 0 // 300000008833 | 360 | 20 | 9 | 2010 | 3460.97 | 3460.97 |  |  | 3460.97 | 10 | 346.097 | 28.8414 | 86.5242 | 259.5727
A2-61-31 | [23 empty] | LES MT luna 09 // MIHAI BRAVU CEL 18_LES | RO-DM-81-4539-32001 // 60000047303 // 0 // 300000008924 | 360 | 20 | 9 | 2010 | 181702.85 | 181702.85 |  |  | 181702.85 | 12 | 15141.9042 | 1261.8253 | 3785.476 | 11356.4281
A2-61-32 | [23 empty] | LES MT luna 10 // MIHAI BRAVU CEL 27_LES | RO-DM-81-4539-48306 // 60000047347 // 0 // 300000000592 | 492 | 28 | 10 | 2010 | 176756.83 | 176756.83 |  |  | 176756.83 | 12 | 14729.7358 | 1227.478 | 2454.956 | 12274.7799
A2-61-33 | [23 empty] | LES MT luna 11 // MIHAI BRAVU CEL 1_LES | RO-DM-81-4539-48320 // 60000047424 // 0 // 300000000594 | 658 | 29 | 11 | 2010 | 606792.92 | 606792.92 |  |  | 606792.92 | 12 | 50566.0767 | 4213.8397 | 4213.8397 | 46352.2369
A2-61-34 | [23 empty] | TRANSFORMATOR luna 11 // TRAFO 01 PTM 1799 | RO-DM-81-4X00-017275 // 110000012437 // 0 // 300000001322 | 658 | 29 | 11 | 2010 | 79842.97 | 79842.97 |  |  | 79842.97 | 16 | 4990.1856 | 415.8488 | 415.8488 | 4574.3368
A2-61-35 | [23 empty] | TRANSFORMATOR luna 11 // TRAFO 01 PTS 14 | RO-DM-81-4X00-017275 // 110000012437 // 0 // 300000002611 | 658 | 29 | 11 | 2010 | 25763.84 | 25763.84 |  |  | 25763.84 | 16 | 1610.24 | 134.1867 | 134.1867 | 1476.0533
A2-61-36 | [23 empty] | TRANSFORMATOR luna 11 // TRAFO 02 PTS 14 | RO-DM-81-4X00-017275 // 110000012437 // 0 // 300000002612 | 658 | 29 | 11 | 2010 | 26401.44 | 26401.44 |  |  | 26401.44 | 16 | 1650.09 | 137.5075 | 137.5075 | 1512.5825
A2-61-37 | [23 empty] | TRANSFORMATOR luna 11 // TRAFO 01 PTS 637 | RO-DM-81-4X00-017275 // 110000012437 // 0 // 300000002621 | 658 | 29 | 11 | 2010 | 26035.85 | 26035.85 |  |  | 26035.85 | 16 | 1627.2406 | 135.6034 | 135.6034 | 1491.6372
A2-61-38 | [23 empty] | TRANSFORMATOR luna 11 // TRAFO 01 PTS 11 | RO-DM-81-4X00-017275 // 110000012437 // 0 // 300000002623 | 658 | 29 | 11 | 2010 | 26483.71 | 26483.71 |  |  | 26483.71 | 16 | 1655.2319 | 137.936 | 137.936 | 1517.2959
A2-61-39 | [23 empty] | TRANSFORMATOR luna 11 // TRAFO 02 PTS 11 | RO-DM-81-4X00-017275 // 110000012437 // 0 // 300000002624 | 658 | 29 | 11 | 2010 | 25713.59 | 25713.59 |  |  | 25713.59 | 16 | 1607.0994 | 133.9249 | 133.9249 | 1473.1744
A2-61-40 | [23 empty] | TRANSFORMATOR luna 11 // TRAFO 01 PTZ 91 | RO-DM-81-4X00-017275 // 110000012437 // 0 // 300000002625 | 658 | 29 | 11 | 2010 | 29584.91 | 29584.91 |  |  | 29584.91 | 16 | 1849.0569 | 154.0881 | 154.0881 | 1694.9688
A2-61-41 | [23 empty] | ECHIP. ELECTRICE PT EXCL. PTA luna 11 // Aparataj PTZ 501 | RO-DM-81-4X00-011156 // 110000012436 // 0 // 300000003564 | 658 | 29 | 11 | 2010 | 22346.1 | 22346.1 |  |  | 22346.1 | 10 | 2234.61 | 186.2175 | 186.2175 | 2048.3925
A2-61-42 | [23 empty] | TRANSFORMATOR luna 12 // TRAFO 01 PTS 882 | RO-DM-81-4X00-018430 // 110000012906 // 0 // 300000001319 | 796 | 28 | 12 | 2010 | 91093.9 | 91093.9 |  |  | 91093.9 | 16 | 5693.3687 | 474.4474 | 0 | 5693.3687
A2-61-43 | [23 empty] | TRANSFORMATOR luna 12 // TRAFO 01 PTS 9 | RO-DM-81-4X00-018430 // 110000012906 // 0 // 300000001320 | 796 | 28 | 12 | 2010 | 89645.97 | 89645.97 |  |  | 89645.97 | 16 | 5602.8731 | 466.9061 | 0 | 5602.8731
A2-61-44 | [23 empty] | Cladire PTM 1799 | RO-DM-81-4X00-013508 // 60000047554 // 0 // 300000001321 | 796 | 28 | 12 | 2010 | 105748.17 | 105748.17 |  |  | 105748.17 | 24 | 4406.1737 | 367.1811 | 0 | 4406.1737
A2-61-45 | [23 empty] | LES JT luna 12 // LES LINIA JT PTM 1799 | RO-DM-81-4639-014463 // 60000047524 // 0 // 300000001323 | 796 | 28 | 12 | 2010 | 39863.71 | 39863.71 |  |  | 39863.71 | 12 | 3321.9758 | 276.8313 | 0 | 3321.9758
A2-61-46 | [23 empty] | Cladire PTM 8 | RO-DM-81-4X00-013667 // 60000047555 // 0 // 300000001327 | 796 | 28 | 12 | 2010 | 95101.97 | 95101.97 |  |  | 95101.97 | 24 | 3962.5821 | 330.2152 | 0 | 3962.5821
A2-61-47 | [23 empty] | ECHIP. ELECTRICE PT EXCL. PTA luna 12 // Aparataj PTM 8 | RO-DM-81-4X00-014075 // 110000012909 // 0 // 300000001328 | 796 | 28 | 12 | 2010 | 45402.66 | 45402.66 |  |  | 45402.66 | 10 | 4540.266 | 378.3555 | 0 | 4540.266
A2-61-48 | [23 empty] | TRANSFORMATOR luna 12 // TRAFO 01 PTM 8 | RO-DM-81-4X00-018430 // 110000012906 // 0 // 300000001329 | 796 | 28 | 12 | 2010 | 88288.24 | 88288.24 |  |  | 88288.24 | 16 | 5518.015 | 459.8346 | 0 | 5518.015
A2-61-49 | [23 empty] | LES JT luna 12 // LES LINIA JT PTM 8 | RO-DM-81-4639-014463 // 60000047524 // 0 // 300000001330 | 796 | 28 | 12 | 2010 | 227286.55 | 227286.55 |  |  | 227286.55 | 12 | 18940.5458 | 1578.3788 | 0 | 18940.5458
A2-61-50 | [23 empty] | TRANSFORMATOR luna 12 // TRAFO 01 PTS 466 | RO-DM-81-4X00-018430 // 110000012906 // 0 // 300000002610 | 796 | 28 | 12 | 2010 | 29357.64 | 29357.64 |  |  | 29357.64 | 16 | 1834.8525 | 152.9044 | 0 | 1834.8525
A2-61-51 | [23 empty] | TRANSFORMATOR luna 12 // TRAFO 01 PTS 2177 | RO-DM-81-4X00-018430 // 110000012906 // 0 // 300000002615 | 796 | 28 | 12 | 2010 | 25491.84 | 25491.84 |  |  | 25491.84 | 16 | 1593.24 | 132.77 | 0 | 1593.24
A2-61-52 | [23 empty] | TRANSFORMATOR luna 12 // TRAFO 01 PTS 10 | RO-DM-81-4X00-018430 // 110000012906 // 0 // 300000002617 | 796 | 28 | 12 | 2010 | 34754.87 | 34754.87 |  |  | 34754.87 | 16 | 2172.1794 | 181.0149 | 0 | 2172.1794
A2-61-53 | [23 empty] | TRANSFORMATOR luna 12 // TRAFO 01 PTZ 529 | RO-DM-81-4X00-018430 // 110000012906 // 0 // 300000002620 | 796 | 28 | 12 | 2010 | 28585.31 | 28585.31 |  |  | 28585.31 | 16 | 1786.5819 | 148.8818 | 0 | 1786.5819
A2-61-54 | [23 empty] | Cladire PTS 173 | RO-DM-81-4X00-013512 // 60000047567 // 0 // 300000007540 | 796 | 28 | 12 | 2010 | 15126.36 | 15126.36 |  |  | 15126.36 | 24 | 630.265 | 52.5221 | 0 | 630.265
A2-61-55 | [23 empty] | Cladire PTS 14 | RO-DM-81-4X00-013558 // 60000047568 // 0 // 300000007542 | 796 | 28 | 12 | 2010 | 9796.06 | 9796.06 |  |  | 9796.06 | 24 | 408.1692 | 34.0141 | 0 | 408.1692
A2-61-56 | [23 empty] | ECHIP. ELECTRICE PT EXCL. PTA luna 12 // Aparataj PTS 637 | RO-DM-81-4X00-014075 // 110000012909 // 0 // 300000011172 | 796 | 28 | 12 | 2010 | 2773.82 | 2773.82 |  |  | 2773.82 | 10 | 277.382 | 23.1152 | 0 | 277.382
A2-61-57 | [23 empty] | ECHIP. ELECTRICE PT EXCL. PTA luna 12 // Aparataj PTZ 91 | RO-DM-81-4X00-014075 // 110000012909 // 0 // 300000011174 | 796 | 28 | 12 | 2010 | 19866.3 | 19866.3 |  |  | 19866.3 | 10 | 1986.63 | 165.5525 | 0 | 1986.63
A2-61-58 | [23 empty] | Cladire PTS 12 | RO-DM-81-4X00-013676 // 60000047580 // 0 // 300000011176 | 796 | 28 | 12 | 2010 | 4530.04 | 4530.04 |  |  | 4530.04 | 24 | 188.7517 | 15.7293 | 0 | 188.7517
A2-61-59 | [23 empty] | Cladire PTS 1259 | RO-DM-81-4X00-013510 // 60000047581 // 0 // 300000011177 | 796 | 28 | 12 | 2010 | 12848.54 | 12848.54 |  |  | 12848.54 | 24 | 535.3558 | 44.613 | 0 | 535.3558
A2-61-60 | [23 empty] | LES JT luna 12 // LES LINIA JT PTZ 91 | RO-DM-81-4639-014463 // 60000047524 // 0 // 300000011178 | 796 | 28 | 12 | 2010 | 13525.46 | 13525.46 |  |  | 13525.46 | 12 | 1127.1217 | 93.9268 | 0 | 1127.1217
A2-61-61 | [23 empty] | LES JT luna 12 // LES LINIA JT PTS 298 | RO-DM-81-4639-014463 // 60000047524 // 0 // 300000011179 | 796 | 28 | 12 | 2010 | 1156.85 | 1156.85 |  |  | 1156.85 | 12 | 96.4042 | 8.0337 | 0 | 96.4042
A2-61-62 | [23 empty] | LES JT luna 12 // LES LINIA JT PTS 14 | RO-DM-81-4639-014463 // 60000047524 // 0 // 300000011180 | 796 | 28 | 12 | 2010 | 507.4 | 507.4 |  |  | 507.4 | 12 | 42.2833 | 3.5236 | 0 | 42.2833
A2-61-63 | [23 empty] | LES JT luna 12 // LES LINIA JT PTS 466 | RO-DM-81-4639-014463 // 60000047524 // 0 // 300000011181 | 796 | 28 | 12 | 2010 | 1156.85 | 1156.85 |  |  | 1156.85 | 12 | 96.4042 | 8.0337 | 0 | 96.4042
A2-61-64 | [23 empty] | TRANSFORMATOR luna 12 // TRAFO 01 PTZ 501 | RO-DM-81-4X00-018430 // 110000012906 // 0 // 300000011692 | 796 | 28 | 12 | 2010 | 31758.34 | 31758.34 |  |  | 31758.34 | 16 | 1984.8963 | 165.408 | 0 | 1984.8963
A2-61-65 | [23 empty] | TRANSFORMATOR luna 12 // TRAFO 02 PTZ 501 | RO-DM-81-4X00-018430 // 110000012906 // 0 // 300000011693 | 796 | 28 | 12 | 2010 | 31758.34 | 31758.34 |  |  | 31758.34 | 16 | 1984.8963 | 165.408 | 0 | 1984.8963
A2-61-66 | [23 empty] | TRANSFORMATOR luna 12 // TRAFO 01 PTZ 91 | RO-DM-81-4X00-018430 // 110000012906 // 0 // 300000011694 | 796 | 28 | 12 | 2010 | 31758.34 | 31758.34 |  |  | 31758.34 | 16 | 1984.8963 | 165.408 | 0 | 1984.8963
A2-61-67 | [23 empty] | TRANSFORMATOR luna 12 // TRAFO 02 PTZ 529 | RO-DM-81-4X00-018430 // 110000012906 // 0 // 300000011695 | 796 | 28 | 12 | 2010 | 25491.84 | 25491.84 |  |  | 25491.84 | 16 | 1593.24 | 132.77 | 0 | 1593.24
A2-61-68 | [23 empty] | TRANSFORMATOR luna 12 // TRAFO 01 PTS 1419 | RO-DM-81-4X00-018430 // 110000012906 // 0 // 300000011696 | 796 | 28 | 12 | 2010 | 31758.34 | 31758.34 |  |  | 31758.34 | 16 | 1984.8963 | 165.408 | 0 | 1984.8963
A2-61-69 | [23 empty] | LES MT luna 12 // MIHAI BRAVU CEL 18_LES | RO-DM-81-4539-13703 // 60000047527 // 0 // 300000012179 | 796 | 28 | 12 | 2010 | 210418.33 | 210418.33 |  |  | 210418.33 | 12 | 17534.8608 | 1461.2384 | 0 | 17534.8608
A2-61-70 | [23 empty] | ECHIP. ELECTRICE PT EXCL. PTA luna 12 // Aparataj PTS 10 | RO-DM-81-4X00-014075 // 110000012909 // 0 // 300000012187 | 796 | 28 | 12 | 2010 | 2541.32 | 2541.32 |  |  | 2541.32 | 10 | 254.132 | 21.1777 | 0 | 254.132
A2-61-71 | [23 empty] | ECHIP. ELECTRICE PT EXCL. PTA luna 12 // Aparataj PTS 2177 | RO-DM-81-4X00-014075 // 110000012909 // 0 // 300000012188 | 796 | 28 | 12 | 2010 | 3464.13 | 3464.13 |  |  | 3464.13 | 10 | 346.413 | 28.8678 | 0 | 346.413
A2-61-72 | [23 empty] | ECHIP. ELECTRICE PT EXCL. PTA luna 12 // Aparataj PTS 1419 | RO-DM-81-4X00-014075 // 110000012909 // 0 // 300000012189 | 796 | 28 | 12 | 2010 | 3464.13 | 3464.13 |  |  | 3464.13 | 10 | 346.413 | 28.8678 | 0 | 346.413
A2-62 | Trecere la 20 kV zona Buzesti - Plevnei | Bucuresti | Bucuresti | 3727000 | 3727000 | 0 | 0 | 0 | 0 |  |  | 3227000 | 3227000 |  |  | 500000 | 500000 |  |  | 3727000 | 12 | 310583.3333 | 25881.9444 | Trecere la 20 kV zona Buzesti - Plevnei
A2-62-1 | [23 empty] | TRANSFORMATOR luna 12 // TRAFO 01 PTZ 180 | RO-DM-81-4X00-018430 // 110000012906 // 0 // 300000012658 | 926 | 28 | 12 | 2010 | 48731.24 | 48731.24 |  |  | 48731.24 | 16 | 3045.7025 | 253.8085 | 0 | 3045.7025
A2-62-2 | [23 empty] | TRANSFORMATOR luna 12 // TRAFO 02 PTZ 180 | RO-DM-81-4X00-018430 // 110000012906 // 0 // 300000012659 | 926 | 28 | 12 | 2010 | 48712.36 | 48712.36 |  |  | 48712.36 | 16 | 3044.5225 | 253.7102 | 0 | 3044.5225
A2-62-3 | [23 empty] | ECHIP. ELECTRICE PT EXCL. PTA luna 12 // Aparataj PTZ 1158 | RO-DM-81-4X00-014075 // 110000012909 // 0 // 300000012660 | 926 | 28 | 12 | 2010 | 25843.69 | 25843.69 |  |  | 25843.69 | 10 | 2584.369 | 215.3641 | 0 | 2584.369
A2-62-4 | [23 empty] | TRANSFORMATOR luna 12 // TRAFO 01 PTZ 1158 | RO-DM-81-4X00-018430 // 110000012906 // 0 // 300000012661 | 926 | 28 | 12 | 2010 | 37350.45 | 37350.45 |  |  | 37350.45 | 16 | 2334.4031 | 194.5336 | 0 | 2334.4031
A2-63 | Modernizare si securizare sedii relatii cu clientii | Bucuresti | Bucuresti | 1767000 | 1767000 | 0 | 0 | 0 | 0 |  |  | 0 | 0 |  |  | 1767000 | 1767000 |  |  | 1767000 | 12 | 147250 | 12270.8333 | Modernizare si securizare sedii relatii cu clientii
A2-63-1 | [23 empty] | MODERNIZARE SI SECURIZARE CRC 6 | 100039F // 60000047514 // 0 | 51 | 31 | 12 | 2010 | 301917 | 301917 |  |  | 301917 | 40 | 7547.925 | 628.9937 | 0 | 7547.925
A2-63-2 | [23 empty] | MODERNIZARE SI SECURIZARE CRC 12 | 100037F // 60000047511 // 0 | 47 | 31 | 12 | 2010 | 1343189 | 1343189 |  |  | 1343189 | 40 | 33579.725 | 2798.3104 | 0 | 33579.725
A2-63-3 | [23 empty] | MODERNIZARE SI SECURIZARE CRC 4 | 100040F // 60000047515 // 0 | 49 | 31 | 12 | 2010 | 689354 | 689354 |  |  | 689354 | 40 | 17233.85 | 1436.1542 | 0 | 17233.85
A2-63-4 | [23 empty] | MODERNIZARE SI SECURIZARE UO VEST- EC. CEZARESCU | 138751 // 60000047523 // 0 | 49 | 31 | 12 | 2010 | 115536.33 | 115536.33 |  |  | 115536.33 | 40 | 2888.4082 | 240.7007 | 0 | 2888.4082
A2-63-5 | [23 empty] | MODERNIZARE SI SECURIZARE CRC 5 | 100041F // 60000047516 // 0 | 60 | 31 | 12 | 2010 | 46422 | 46422 |  |  | 46422 | 40 | 1160.55 | 96.7125 | 0 | 1160.55
A2-63-6 | [23 empty] | ECHIPAMENT BIROU-INSTALARE CURENTI SLABI CRC12 | 605360 // 200000000492 // 0 | 53 | 31 | 12 | 2010 | 27735.28 | 27735.28 |  |  | 27735.28 | 3 | 9245.0933 | 770.4244 | 0 | 9245.0933
A2-63-7 | [23 empty] | MODERNIZARE SI SECURIZARE CRC CALUGARENI | 16580 // 60000047506 // 0 | 45 | 30 | 12 | 2010 | 336571.8 | 336571.8 |  |  | 336571.8 | 40 | 8414.295 | 701.1912 | 0 | 8414.295
A2-63-8 | [23 empty] | MODERNIZARE SI SECURIZARE CRC GIURGIU | 16581 // 60000047507 // 0 | 46 | 30 | 12 | 2010 | 224716.65 | 224716.65 |  |  | 224716.65 | 40 | 5617.9163 | 468.1597 | 0 | 5617.9163
A2-63-9 | [23 empty] | MODERNIZ. SI SECURIZARE CRC 5-SOS GIURGIULUI 127 | 100030F // 60000047411 // 0 | 32 | 30 | 11 | 2010 | 92725 | 92725 |  |  | 92725 | 40 | 2318.125 | 193.1771 | 193.1771 | 2124.9479
A2-63-10 | [23 empty] | Mobilier CRC 5 de la firma TECHO | 605359 // 200000000458 // 0 | 29 | 31 | 10 | 2010 | 60114.33 | 60114.33 |  |  | 60114.33 | 10 | 6011.433 | 500.9527 | 1001.9055 | 5009.5275
A2-63-11 | [23 empty] | Mobilier CRC 3 | 605358 // 200000000457 // 0 | 28 | 31 | 10 | 2010 | 66000.4 | 66000.4 |  |  | 66000.4 | 10 | 6600.04 | 550.0033 | 1100.0067 | 5500.0333
A2-63-12 | [23 empty] | Modernizare securizare CRC5 sos.Giurgiului nr 127 | 100023F // 60000047402 // 0 | 24 | 31 | 10 | 2010 | 337126 | 337126 |  |  | 337126 | 40 | 8428.15 | 702.3458 | 1404.6917 | 7023.4583
A2-63-13 | [23 empty] | Modernizare securizare CRC3 Sos Pantelimon 253 | 100024F // 60000047401 // 0 | 25 | 31 | 10 | 2010 | 302657 | 302657 |  |  | 302657 | 40 | 7566.425 | 630.5354 | 1261.0708 | 6305.3542
A2-63-14 | [23 empty] | Modernizare securizare UO Est B-dul Ferdinand 137 | 138750 // 60000047339 // 0 | 25 | 31 | 10 | 2010 | 85954.3 | 85954.3 |  |  | 85954.3 | 40 | 2148.8575 | 179.0715 | 358.1429 | 1790.7146
A2-63-15 | [23 empty] | CRC3-SIST.ANTIEFRACTIE SI SIST SUPRAVEGHERE VIDEO | 100031F // 60000047412 // 0 | 36 | 30 | 11 | 2010 | 26248.2 | 26248.2 |  |  | 26248.2 | 40 | 656.205 | 54.6838 | 54.6838 | 601.5213
A2-63-16 | [23 empty] | CENTRALA TERMICA-REFACERE INSTALATII INCAL CRC GIU | 23079 // 110000012773 // 0 | 54 | 31 | 12 | 2010 | 65328.63 | 65328.63 |  |  | 65328.63 | 10 | 6532.863 | 544.4053 | 0 | 6532.863
A2-63-17 | [23 empty] | MOBILIER-MASUTA PAL MELAMINAT | 600130F // 200000000496 // 0 | 50 | 30 | 12 | 2010 | 2423.79 | 2423.79 |  |  | 2423.79 | 10 | 242.379 | 20.1983 | 0 | 242.379
A2-64 | Retehnologizare, amplificare, telecontrol statia 110/20 kV Caciulati | Ilfov | Caciulati | 10060000 | 10060000 | 0 | 0 | 3370000 | 3370000 |  |  | 6690000 | 6690000 |  |  | 0 | 0 |  |  | 10060000 | 12 | 838333.3333 | 69861.1111 | Retehnologizare, amplificare, telecontrol statia 110/20 kV Caciulati
A2-64-1 | [23 empty] | CEL 20KV CEL 24 - CACIULATI 110/20 KV | RO-DM-00-3805-2036-SB3-08 // 110000012054 // 0 // 300000002721 | 569 | 28 | 7 | 2010 | 3521723.46 | 3521723.46 |  |  | 3521723.46 | 10 | 352172.346 | 29347.6955 | 146738.4775 | 205433.8685
A2-64-2 | [23 empty] | CEL 110KV CEL AFUMATI - CACIULATI 110/20 | RO-DM-00-3805-2036-SB2-91 // 110000012097 // 0 // 300000000119 | 569 | 28 | 8 | 2010 | 915132.53 | 915132.53 |  |  | 915132.53 | 10 | 91513.253 | 7626.1044 | 30504.4177 | 61008.8353
A2-64-3 | [23 empty] | CEL 110KV CEL TP2 - CACIULATI 110/20 KV | RO-DM-00-3805-2036-SB2-82 // 110000012098 // 0 // 300000003325 | 569 | 28 | 8 | 2010 | 438305.87 | 438305.87 |  |  | 438305.87 | 10 | 43830.587 | 3652.5489 | 14610.1957 | 29220.3913
A2-64-4 | [23 empty] | TRAFO 1 CACIULATI 110/20 KV | RO-DM-00-3804-2036 // 110000012165 // 0 // 300000003326 | 569 | 28 | 9 | 2010 | 1489100.75 | 1489100.75 |  |  | 1489100.75 | 16 | 93068.7969 | 7755.7331 | 23267.1992 | 69801.5977
A2-64-5 | [23 empty] | CEL TP1 - CACIULATI 110/20 KV | RO-DM-00-3805-2036-SB2-81 // 110000012223 // 0 // 300000003324 | 569 | 28 | 10 | 2010 | 600789.63 | 600789.63 |  |  | 600789.63 | 10 | 60078.963 | 5006.5802 | 10013.1605 | 50065.8025
A2-64-6 | [23 empty] | TRAFO 2 CACIULATI 110/20 KV | RO-DM-00-3804-2036 // 110000012224 // 0 // 300000003327 | 569 | 28 | 10 | 2010 | 1491062.32 | 1491062.32 |  |  | 1491062.32 | 16 | 93191.395 | 7765.9496 | 15531.8992 | 77659.4958
A2-64-7 | [23 empty] | CEL LEA TANCABESTI - CACIULATI 110/20 KV | RO-DM-00-3805-2036-SB2-90 // 110000012524 // 0 // 300000003323 | 678 | 29 | 11 | 2010 | 752490.11 | 752490.11 |  |  | 752490.11 | 10 | 75249.011 | 6270.7509 | 6270.7509 | 68978.2601
A2-64-8 | [23 empty] | C.S. GEN. CACIULATI 110/20 KV | RO-DM-00-3808-2036-CSGEN // 110000012523 // 0 // 300000003329 | 678 | 29 | 11 | 2010 | 223328.1 | 223328.1 |  |  | 223328.1 | 10 | 22332.81 | 1861.0675 | 1861.0675 | 20471.7425
A2-64-9 | [23 empty] | CEL CL - CACIULATI 110/20 KV | RO-DM-00-3805-2036-SB2-88 // 110000012522 // 0 // 300000003331 | 678 | 29 | 11 | 2010 | 33037.38 | 33037.38 |  |  | 33037.38 | 10 | 3303.738 | 275.3115 | 275.3115 | 3028.4265
A2-64-10 | [23 empty] | GTN CACIULATI 110/20 KV | RO-DM-00-3805-2036-GTN // 110000012521 // 0 // 300000003333 | 678 | 29 | 11 | 2010 | 577416.02 | 577416.02 |  |  | 577416.02 | 10 | 57741.602 | 4811.8002 | 4811.8002 | 52929.8018
A2-64-11 | [23 empty] | LES MT luna 11 // PHILIPS MORRIS_LES | RO-DM-82-4539-33617 // 60000047438 // 0 // 300000006208 | 678 | 29 | 11 | 2010 | 25628.98 | 25628.98 |  |  | 25628.98 | 12 | 2135.7483 | 177.979 | 177.979 | 1957.7693
A2-65 | Retehnologizare, telecontrol Statia 110/20 kV Copaceni | Ilfov | Copaceni | 5300000 | 5300000 | 0 | 0 | 2800000 | 2800000 |  |  | 2500000 | 2500000 |  |  | 0 | 0 |  |  | 5300000 | 12 | 441666.6667 | 36805.5556 | Retehnologizare, telecontrol Statia 110/20 kV Copaceni
A2-65-1 | [23 empty] | CEL 20KV CEL 10 - COPACENI 110/20 KV | RO-DM-00-3805-2038-SB3-01 // 110000012099 // 0 // 300000002564 | 680 | 29 | 8 | 2010 | 2650443.28 | 2650443.28 |  |  | 2650443.28 | 10 | 265044.328 | 22087.0273 | 88348.1093 | 176696.2187
A2-65-2 | [23 empty] | CEL 110KV CEL JILAVA - COPACENI 110/20 K | RO-DM-00-3805-2038-SB2-91 // 110000012169 // 0 // 300000000118 | 680 | 29 | 9 | 2010 | 1801696.39 | 1801696.39 |  |  | 1801696.39 | 10 | 180169.639 | 15014.1366 | 45042.4097 | 135127.2293
A2-65-3 | [23 empty] | GTN COPACENI 110/20 KV | RO-DM-00-3805-2038-GTN // 110000012529 // 0 // 300000001895 | 680 | 29 | 11 | 2010 | 195461.86 | 195461.86 |  |  | 195461.86 | 10 | 19546.186 | 1628.8488 | 1628.8488 | 17917.3372
A2-65-4 | [23 empty] | CEL LEA UZUNU - COPACENI 110/20 KV | RO-DM-00-3805-2038-SB2-90 // 110000012528 // 0 // 300000002560 | 680 | 29 | 11 | 2010 | 927442.92 | 927442.92 |  |  | 927442.92 | 10 | 92744.292 | 7728.691 | 7728.691 | 85015.601
A2-65-5 | [23 empty] | CEL TP1 - COPACENI 110/20 KV | RO-DM-00-3805-2038-SB2-81 // 110000012525 // 0 // 300000002561 | 680 | 29 | 11 | 2010 | 56932.29 | 56932.29 |  |  | 56932.29 | 10 | 5693.229 | 474.4357 | 474.4357 | 5218.7932
A2-65-6 | [23 empty] | CEL TP2 - COPACENI 110/20 KV | RO-DM-00-3805-2038-SB2-82 // 110000012526 // 0 // 300000002562 | 680 | 29 | 11 | 2010 | 44660.84 | 44660.84 |  |  | 44660.84 | 10 | 4466.084 | 372.1737 | 372.1737 | 4093.9103
A2-65-7 | [23 empty] | CEL CL - COPACENI 110/20 KV | RO-DM-00-3805-2038-SB2-88 // 110000012527 // 0 // 300000002563 | 680 | 29 | 11 | 2010 | 21093.72 | 21093.72 |  |  | 21093.72 | 10 | 2109.372 | 175.781 | 175.781 | 1933.591
A2-65-8 | [23 empty] | LES MT luna 11 // COPACENI_LES | RO-DM-82-4539-33617 // 60000047438 // 0 // 300000010563 | 680 | 29 | 11 | 2010 | 4445.76 | 4445.76 |  |  | 4445.76 | 12 | 370.48 | 30.8733 | 30.8733 | 339.6067
A2-66 | Retehnologizare telecontrol Statia 110/20 kV IFA Magurele | Ilfov | Magurele | 6007000 | 6007000 | 0 | 0 | 2800000 | 2800000 |  |  | 3207000 | 3207000 |  |  | 0 | 0 |  |  | 6007000 | 12 | 500583.3333 | 41715.2778 | Retehnologizare telecontrol Statia 110/20 kV IFA Magurele
A2-66-1 | [23 empty] | CEL 20 KV CEL 2 - IFA MAGURELE 110/20 KV | RO-DM-00-3805-2040-SB3-05 // 110000011964 // 0 // 300000002386 | 251 | 21 | 6 | 2010 | 3393230.92 | 3393230.92 |  |  | 3393230.92 | 10 | 339323.092 | 28276.9243 | 169661.546 | 169661.546
A2-66-2 | [23 empty] | CEL 110 KV CEL DOMNESTI - IFA MAGURELE 1 | RO-DM-00-3805-2040-SB2-90 // 110000012056 // 0 // 300000003244 | 571 | 28 | 7 | 2010 | 963597.49 | 963597.49 |  |  | 963597.49 | 10 | 96359.749 | 8029.9791 | 40149.8954 | 56209.8536
A2-66-3 | [23 empty] | CEL 110 KV CEL TP 1 - IFA MAGURELE 110/2 | RO-DM-00-3805-2040-SB2-81 // 110000012055 // 0 // 300000003245 | 571 | 28 | 7 | 2010 | 11776.96 | 11776.96 |  |  | 11776.96 | 10 | 1177.696 | 98.1413 | 490.7067 | 686.9893
A2-66-4 | [23 empty] | GTN IFA MAGURELE 110/20 KV | RO-DM-00-3805-2040-GTN // 110000012100 // 0 // 300000002128 | 571 | 28 | 8 | 2010 | 512248.57 | 512248.57 |  |  | 512248.57 | 10 | 51224.857 | 4268.7381 | 17074.9523 | 34149.9047
A2-66-5 | [23 empty] | CEL 110 KV CEL JILAVA - IFA MAGURELE 110 | RO-DM-00-3805-2040-SB2-91 // 110000012168 // 0 // 300000000116 | 571 | 28 | 9 | 2010 | 1719190.46 | 1719190.46 |  |  | 1719190.46 | 10 | 171919.046 | 14326.5872 | 42979.7615 | 128939.2845
A2-66-6 | [23 empty] | CEL TP2 - IFA MAGURELE 110/20 KV | RO-DM-00-3805-2040-SB2-82 // 110000012227 // 0 // 300000003246 | 571 | 28 | 10 | 2010 | 165324.49 | 165324.49 |  |  | 165324.49 | 10 | 16532.449 | 1377.7041 | 2755.4082 | 13777.0408
A2-66-7 | [23 empty] | C.S. GEN. IFA MAGURELE 110/20 KV | RO-DM-00-3808-2040-CSGEN // 110000012229 // 0 // 300000003247 | 571 | 28 | 10 | 2010 | 86472.51 | 86472.51 |  |  | 86472.51 | 10 | 8647.251 | 720.6042 | 1441.2085 | 7206.0425
A2-66-8 | [23 empty] | CEL CL A - IFA MAGURELE 110/20 KV | RO-DM-00-3805-2040-SB2-88 // 110000012228 // 0 // 300000003249 | 571 | 28 | 10 | 2010 | 40516.33 | 40516.33 |  |  | 40516.33 | 10 | 4051.633 | 337.6361 | 675.2722 | 3376.3608
A2-66-9 | [23 empty] | CEL JILAVA - IFA MAGURELE 110/20 KV | RO-DM-00-3805-2040-SB2-91 // 110000012225 // 0 // 300000006201 | 571 | 28 | 10 | 2010 | 191328.99 | 191328.99 |  |  | 191328.99 | 10 | 19132.899 | 1594.4082 | 3188.8165 | 15944.0825
A2-66-10 | [23 empty] | CEL LIBERA - IFA MAGURELE 110/20 KV | RO-DM-00-3805-2040-SB3-09 // 110000012226 // 0 // 300000008676 | 571 | 28 | 10 | 2010 | 123684.44 | 123684.44 |  |  | 123684.44 | 10 | 12368.444 | 1030.7037 | 2061.4073 | 10307.0367
A2-67 | Retehnologizare, telecontrol Statia 110/20 kV Mihailesti | Ilfov | Mihailesti | 5865000 | 5865000 | 0 | 0 | 2000000 | 2000000 |  |  | 3865000 | 3865000 |  |  | 0 | 0 |  |  | 5865000 | 12 | 488750 | 40729.1667 | Retehnologizare, telecontrol Statia 110/20 kV Mihailesti
A2-67-1 | [23 empty] | CEL 20KV CEL 12 REZERVA - MIHAILESTI 110 | RO-DM-00-3805-2041-SB3-17 // 110000012101 // 0 // 300000003148 | 573 | 28 | 8 | 2010 | 2813739.48 | 2813739.48 |  |  | 2813739.48 | 10 | 281373.948 | 23447.829 | 93791.316 | 187582.632
A2-67-2 | [23 empty] | GTN MIHAILESTI 110/20 KV | RO-DM-00-3805-2041-GTN // 110000012231 // 0 // 300000001898 | 573 | 28 | 10 | 2010 | 399388.39 | 399388.39 |  |  | 399388.39 | 10 | 39938.839 | 3328.2366 | 6656.4732 | 33282.3658
A2-67-3 | [23 empty] | CEL LEA DOMNESTI - MIHAILESTI 110/20 KV | RO-DM-00-3805-2041-SB2-90 // 110000012230 // 0 // 300000002384 | 573 | 28 | 10 | 2010 | 1355014.93 | 1355014.93 |  |  | 1355014.93 | 10 | 135501.493 | 11291.7911 | 22583.5822 | 112917.9108
A2-67-4 | [23 empty] | CEL LEA CLEJANI - MIHAILESTI 110/20 KV | RO-DM-00-3805-2041-SB2-91 // 110000012534 // 0 // 300000000115 | 682 | 29 | 11 | 2010 | 1566743.72 | 1566743.72 |  |  | 1566743.72 | 10 | 156674.372 | 13056.1977 | 13056.1977 | 143618.1743
A2-67-5 | [23 empty] | CEL TP1 - MIHAILESTI 110/20 KV | RO-DM-00-3805-2041-SB2-82 // 110000012531 // 0 // 300000002555 | 682 | 29 | 11 | 2010 | 58838.65 | 58838.65 |  |  | 58838.65 | 10 | 5883.865 | 490.3221 | 490.3221 | 5393.5429
A2-67-6 | [23 empty] | CEL TP2 - MIHAILESTI 110/20 KV | RO-DM-00-3805-2041-SB2-81 // 110000012530 // 0 // 300000002556 | 682 | 29 | 11 | 2010 | 16323.81 | 16323.81 |  |  | 16323.81 | 10 | 1632.381 | 136.0317 | 136.0317 | 1496.3492
A2-67-7 | [23 empty] | CEL CL B - MIHAILESTI 110/20 KV | RO-DM-00-3805-2041-SB2-88 // 110000012532 // 0 // 300000002557 | 682 | 29 | 11 | 2010 | 19187.55 | 19187.55 |  |  | 19187.55 | 10 | 1918.755 | 159.8963 | 159.8963 | 1758.8588
A2-67-8 | [23 empty] | C.S. GEN. MIHAILESTI 110/20 KV | RO-DM-00-3808-2041-CSGEN // 110000012533 // 0 // 300000002559 | 682 | 29 | 11 | 2010 | 110210.23 | 110210.23 |  |  | 110210.23 | 12 | 9184.1858 | 765.3488 | 765.3488 | 8418.837
A2-68 | Retehnologizare, telecontrol Statia 110/20 kV Buftea | Ilfov | Buftea | 6183000 | 6183000 | 0 | 0 | 2300000 | 2300000 |  |  | 3883000 | 3883000 |  |  | 0 | 0 |  |  | 6183000 | 12 | 515250 | 42937.5 | Retehnologizare, telecontrol Statia 110/20 kV Buftea
A2-68-1 | [23 empty] | CEL 20KV CEL 5 LIBERA - BUFTEA 110/20KV | RO-DM-00-3805-2035-SB3-06 // 110000012036 // 0 // 300000002602 | 684 | 29 | 7 | 2010 | 3405953.67 | 3405953.67 |  |  | 3405953.67 | 10 | 340595.367 | 28382.9473 | 141914.7362 | 198680.6308
A2-68-2 | [23 empty] | CEL 110KV CEL LEA CHITILA 1 - BUFTEA 110 | RO-DM-00-3805-2035-SB2-89 // 110000012102 // 0 // 300000000113 | 684 | 29 | 8 | 2010 | 1428006.84 | 1428006.84 |  |  | 1428006.84 | 10 | 142800.684 | 11900.057 | 47600.228 | 95200.456
A2-68-3 | [23 empty] | CEL LEA CHITILA 2 - BUFTEA 110/20KV | RO-DM-00-3805-2035-SB2-88 // 110000012538 // 0 // 300000002596 | 684 | 29 | 11 | 2010 | 980378.57 | 980378.57 |  |  | 980378.57 | 10 | 98037.857 | 8169.8214 | 8169.8214 | 89868.0356
A2-68-4 | [23 empty] | CEL TP1 - BUFTEA 110/20KV | RO-DM-00-3805-2035-SB2-82 // 110000012537 // 0 // 300000002597 | 684 | 29 | 11 | 2010 | 81829.12 | 81829.12 |  |  | 81829.12 | 10 | 8182.912 | 681.9093 | 681.9093 | 7501.0027
A2-68-5 | [23 empty] | CEL TP2 - BUFTEA 110/20KV | RO-DM-00-3805-2035-SB2-81 // 110000012536 // 0 // 300000002598 | 684 | 29 | 11 | 2010 | 49641.89 | 49641.89 |  |  | 49641.89 | 10 | 4964.189 | 413.6824 | 413.6824 | 4550.5066
A2-68-6 | [23 empty] | CEL CL B - BUFTEA 110/20KV | RO-DM-00-3805-2035-SB2-78 // 110000012535 // 0 // 300000002599 | 684 | 29 | 11 | 2010 | 24306.15 | 24306.15 |  |  | 24306.15 | 10 | 2430.615 | 202.5513 | 202.5513 | 2228.0637
A2-68-7 | [23 empty] | GTN BUFTEA 110/20KV | RO-DM-00-3805-2035-GTN // 110000012434 // 0 // 300000002601 | 684 | 29 | 11 | 2010 | 718190.27 | 718190.27 |  |  | 718190.27 | 10 | 71819.027 | 5984.9189 | 5984.9189 | 65834.1081
A2-68-8 | [23 empty] | ECHIP. ELECTRICE PT EXCL. PTA luna 11 // Aparataj PCZ (INV 913/50228) | RO-DM-82-4X00-027853 // 110000012435 // 0 // 300000004719 | 684 | 29 | 11 | 2010 | 207506.54 | 207506.54 |  |  | 207506.54 | 10 | 20750.654 | 1729.2212 | 1729.2212 | 19021.4328
A2-68-9 | [23 empty] | LES MT luna 11 // RADAR OTOPENI_LES | RO-DM-82-4539-33617 // 60000047438 // 0 // 300000006207 | 684 | 29 | 11 | 2010 | 31908.13 | 31908.13 |  |  | 31908.13 | 12 | 2659.0108 | 221.5842 | 221.5842 | 2437.4266
A2-68-10 | [23 empty] | Cladire PCZ (INV 913/50228) | RO-DM-82-4X00-027853 // 60000047439 // 0 // 300000007424 | 684 | 29 | 11 | 2010 | 53252.25 | 53252.25 |  |  | 53252.25 | 24 | 2218.8438 | 184.9036 | 184.9036 | 2033.9401
A2-68-11 | [23 empty] | ECHIP. ELECTRICE PT EXCL. PTA luna 11 // Aparataj PCZ (INV 913/50228) | RO-DM-82-4X00-027853 // 110000012435 // 0 // 300000007427 | 684 | 29 | 11 | 2010 | 11618.56 | 11618.56 |  |  | 11618.56 | 10 | 1161.856 | 96.8213 | 96.8213 | 1065.0347
A2-68-12 | [23 empty] | C.S. GEN. BUFTEA 110/20KV | RO-DM-00-3808-2035-CSGEN // 110000012922 // 0 // 300000002600 | 834 | 28 | 12 | 2010 | 184820.02 | 184820.02 |  |  | 184820.02 | 12 | 15401.6683 | 1283.4724 | 0 | 15401.6683
A2-68-13 | [23 empty] | CEL LEA CHITILA 1 - BUFTEA 110/20KV | RO-DM-00-3805-2035-SB2-89 // 110000013011 // 0 // 300000011949 | 834 | 28 | 12 | 2010 | 97161.37 | 97161.37 |  |  | 97161.37 | 10 | 9716.137 | 809.6781 | 0 | 9716.137
A2-68-14 | [23 empty] | CEL LEA CHITILA 2 - BUFTEA 110/20KV | RO-DM-00-3805-2035-SB2-88 // 110000013012 // 0 // 300000011950 | 834 | 28 | 12 | 2010 | 98817.39 | 98817.39 |  |  | 98817.39 | 10 | 9881.739 | 823.4783 | 0 | 9881.739
A2-69 | Refacere cladire domiciliu in statiile 110/20 kV Caciulati, Afumati | Ilfov | Caciulati Afumati | 137000 | 137000 | 0 | 0 | 0 | 0 |  |  | 137000 | 137000 |  |  | 0 | 0 |  |  | 137000 | 40 | 3425 | 285.4167 | Refacere cladire domiciliu in statiile 110/20 kV Caciulati, Afumati
A2-69-1 | [23 empty] | CLADIRE CACIULATI 110/20 KV | RO-DM-00-3801-2036 // 60000047085 // 0 // 300000000032 | 249 | 21 | 6 | 2010 | 73433.24 | 73433.24 |  |  | 73433.24 | 40 | 1835.831 | 152.9859 | 917.9155 | 917.9155
A2-69-2 | [23 empty] | CLADIRE AFUMATI 110/20 KV | RO-DM-00-3801-2033 // 60000047086 // 0 // 300000000023 | 184 | 27 | 5 | 2010 | 95741.82 | 95741.82 |  |  | 95741.82 | 40 | 2393.5455 | 199.4621 | 1396.2349 | 997.3106
A2-70 | Inlocuire retele mt, jt aeriene aferente PT 2941, 3083, 2630, 2156, 2636 | Bucuresti | Cernica Ciorogarla Clinceni Rudeni Dragomiresti | 382000 | 382000 | 0 | 0 | 0 | 0 |  |  | 182000 | 182000 |  |  | 200000 | 200000 |  |  | 382000 | 32 | 11937.5 | 994.7917 | Inlocuire retele mt, jt aeriene aferente PT 2941, 3083, 2630, 2156, 2636
A2-70-1 | [23 empty] | LEA preiz LINIA JT PTA 2156 LOC RUDENI | RO-DM-82-4629-021281 // 60000047006 // 0 // 300000000432 | 53 | 11 | 5 | 2010 | 25938.61 | 25938.61 |  |  | 25938.61 | 32 | 810.5816 | 67.5485 | 472.8392 | 337.7423
A2-70-2 | [23 empty] | LEA preiz LINIA JT PTA 2636 COM. CLINCEN | RO-DM-82-4629-021081 // 60000047007 // 0 // 300000000433 | 54 | 11 | 5 | 2010 | 12119.01 | 12119.01 |  |  | 12119.01 | 32 | 378.7191 | 31.5599 | 220.9195 | 157.7996
A2-70-3 | [23 empty] | DOMNESTI MIHAILESTI_LEA_CP | RO-DM-82-4529-38222 // 60000047004 // 0 // 300000003397 | 1 | 31 | 5 | 2010 | 13951.65 | 13951.65 |  |  | 13951.65 | 32 | 435.9891 | 36.3324 | 254.327 | 181.6621
A2-70-4 | [23 empty] | Aparataj PTA 5086 | RO-DM-82-4X00-021656 // 110000011809 // 0 // 300000003398 | 1 | 31 | 5 | 2010 | 31679.87 | 31679.87 |  |  | 31679.87 | 12 | 2639.9892 | 219.9991 | 1539.9937 | 1099.9955
A2-70-5 | [23 empty] | LEA preiz LINIA JT PTA 5086 | RO-DM-82-4629-021656 // 60000047005 // 0 // 300000003399 | 1 | 31 | 5 | 2010 | 23490.63 | 23490.63 |  |  | 23490.63 | 32 | 734.0822 | 61.1735 | 428.2146 | 305.8676
A2-70-6 | [23 empty] | Brans S LES LINIA JT PTA 5086 | RO-DM-82-4729-301 // 60000046945 // 0 // 300000003400 | 1 | 31 | 5 | 2010 | 53607.97 | 53607.97 |  |  | 53607.97 | 12 | 4467.3308 | 372.2776 | 2605.943 | 1861.3878
A2-70-7 | [23 empty] | LEA preiz LINIA JT PTA 3083 | RO-DM-82-4629-024170 // 60000047044 // 0 // 300000003445 | 1 | 31 | 5 | 2010 | 16773.98 | 16773.98 |  |  | 16773.98 | 32 | 524.1869 | 43.6822 | 305.7757 | 218.4112
A2-70-8 | [23 empty] | LEA preiz LINIA JT PTA 2830 IT CIOROGARL | RO-DM-82-4629-024170 // 60000047044 // 0 // 300000003446 | 1 | 31 | 5 | 2010 | 57831.17 | 57831.17 |  |  | 57831.17 | 32 | 1807.2241 | 150.602 | 1054.214 | 753.01
A2-70-9 | [23 empty] | TRANSF. S:142802/09 110/20KV 40MVA T2 ST CHITILA | 200240F // 110000011293 // 1 | 170 | 10 | 12 | 2009 | 6144 | 6144 |  |  | 6144 | 15 | 409.6 | 34.1333 | 409.6 | 0
A2-70-10 | [23 empty] | CELULA 110 KV TRAFO 1 POPESTI LEORDENI | 2334892 // 130000009149 // 2 | 114A | 26 | 11 | 2009 | 3072 | 3072 |  |  | 3072 | 10 | 307.2 | 25.6 | 332.8 | 281.6
A2-71 | Inlocuire retele jt loc. Ciorogarla | Bucuresti | Ciorogarla | 790000 | 790000 | 0 | 0 | 0 | 0 |  |  | 0 | 0 |  |  | 790000 | 790000 |  |  | 790000 | 32 | 24687.5 | 2057.2917 | Inlocuire retele jt loc. Ciorogarla
A2-71-1 | [23 empty] | LES JT luna 11 // LES LINIA JT PTA 2265 COM+IAS CIOROGARLA | RO-DM-82-4639-027872 // 60000047442 // 0 // 300000008994 | 193 | 23 | 11 | 2010 | 5668.25 | 5668.25 |  |  | 5668.25 | 12 | 472.3542 | 39.3628 | 39.3628 | 432.9913
A2-71-2 | [23 empty] | LEA IP CONDUCTOR IZOLAT luna 11 // LEA IP preiz LINIA JT PTA 2265 COM+IAS C | RO-DM-82-4929-021176 // 60000047485 // 0 // 300000008995 | 193 | 23 | 11 | 2010 | 9815.4 | 9815.4 |  |  | 9815.4 | 32 | 306.7312 | 25.5609 | 25.5609 | 281.1703
A2-71-3 | [23 empty] | BRANSAMENT COLECTIV luna 11 // Brans C lea CP LINIA JT PTA 2265 COM+IAS | RO-DM-82-4700-021176 // 60000047486 // 0 // 300000008996 | 193 | 23 | 11 | 2010 | 19874.82 | 19874.82 |  |  | 19874.82 | 32 | 621.0881 | 51.7573 | 51.7573 | 569.3308
A2-71-4 | [23 empty] | LEA JT CONDUCTOR IZOLAT luna 11 // LEA preiz LINIA JT PTA 2265 COM+IAS CIOR | RO-DM-82-4629-021176 // 60000047484 // 0 // 300000011328 | 193 | 23 | 11 | 2010 | 29320.95 | 29320.95 |  |  | 29320.95 | 32 | 916.2797 | 76.3566 | 76.3566 | 839.923
A2-71-5 | [23 empty] | LES JT luna 11 // LES LINIA JT PTA 2265 COM+IAS CIOROGARLA | RO-DM-82-4639-027872 // 60000047442 // 0 // 300000011331 | 193 | 23 | 11 | 2010 | 1141.86 | 1141.86 |  |  | 1141.86 | 12 | 95.155 | 7.9296 | 7.9296 | 87.2254
A2-71-6 | [23 empty] | BRANSAMENT COLECTIV luna 11 // Brans C LES LINIA JT PTA 2265 COM+IAS CI | RO-DM-82-4700-021176 // 60000047487 // 0 // 300000011333 | 193 | 23 | 11 | 2010 | 1686.09 | 1686.09 |  |  | 1686.09 | 12 | 140.5075 | 11.709 | 11.709 | 128.7985
A2-71-7 | [23 empty] | LES JT luna 11 // LES LINIA JT PTA 2265 COM+IAS CIOROGARLA | RO-DM-82-4639-027872 // 60000047442 // 0 // 300000011349 | 193 | 23 | 11 | 2010 | 22607.53 | 22607.53 |  |  | 22607.53 | 12 | 1883.9608 | 156.9967 | 156.9967 | 1726.9641
A2-71-8 | [23 empty] | LEA JT CONDUCTOR IZOLAT luna 12 // LEA preiz LINIA JT PTA 2265 COM+IAS CIOR | RO-DM-82-4629-021176 // 60000047529 // 0 // 300000012265 | 261 | 15 | 12 | 2010 | 11811.45 | 11811.45 |  |  | 11811.45 | 32 | 369.1078 | 30.759 | 0 | 369.1078
A2-71-9 | [23 empty] | BRANSAMENT COLECTIV luna 12 // Brans C lea CC LINIA JT PTA 2265 COM+IAS | RO-DM-82-4700-021176 // 60000047530 // 0 // 300000012266 | 261 | 15 | 12 | 2010 | 17128.35 | 17128.35 |  |  | 17128.35 | 32 | 535.2609 | 44.6051 | 0 | 535.2609
A2-72 | Inlocuire retele jt loc. Stefanesti | Bucuresti | Stefanesti | 428000 | 428000 | 0 | 0 | 0 | 0 |  |  | 0 | 0 |  |  | 428000 | 428000 |  |  | 428000 | 32 | 13375 | 1114.5833 | Inlocuire retele jt loc. Stefanesti
A2-72-1 | [23 empty] | LEA JT CONDUCTOR IZOLAT luna 11 // LEA preiz LINIA JT PTA 3833 | RO-DM-82-4629-021176 // 60000047484 // 0 // 300000010089 | 10382E | 20 | 11 | 2010 | 252526.94 | 252526.94 |  |  | 252526.94 | 32 | 7891.4669 | 657.6222 | 657.6222 | 7233.8446
A2-72-2 | [23 empty] | LEA IP CONDUCTOR IZOLAT luna 11 // LEA IP preiz LINIA JT PTA 3833 | RO-DM-82-4929-021176 // 60000047485 // 0 // 300000010135 | 10382E | 20 | 11 | 2010 | 12031.82 | 12031.82 |  |  | 12031.82 | 32 | 375.9944 | 31.3329 | 31.3329 | 344.6615
A2-72-3 | [23 empty] | LES JT luna 11 // LES LINIA JT PTA 3833 | RO-DM-82-4639-027872 // 60000047442 // 0 // 300000010137 | 10382E | 20 | 11 | 2010 | 24511.74 | 24511.74 |  |  | 24511.74 | 12 | 2042.645 | 170.2204 | 170.2204 | 1872.4246
A2-72-4 | [23 empty] | BRANSAMENT COLECTIV luna 11 // Brans C lea CP LINIA JT PTA 3833 | RO-DM-82-4700-021176 // 60000047486 // 0 // 300000010141 | 10382E | 20 | 11 | 2010 | 82956.99 | 82956.99 |  |  | 82956.99 | 32 | 2592.4059 | 216.0338 | 216.0338 | 2376.3721
A2-73 | Imbunatatire nivel tensiune Popesti Leordeni str.Viilor | Bucuresti | Popesti Leordeni | 15000 | 15000 | 0 | 0 | 0 | 0 |  |  | 12200 | 12200 |  |  | 2800 | 2800 |  |  | 15000 | 12 | 1250 | 104.1667 | Imbunatatire nivel tensiune Popesti Leordeni str.Viilor
A2-73-1 | [23 empty] | PORCINE 2_LEA_CC | RO-DM-82-4519-34302 // 60000047000 // 0 // 300000002673 | 1 | 30 | 5 | 2010 | 6316.18 | 6316.18 |  |  | 6316.18 | 32 | 197.3806 | 16.4484 | 115.1387 | 82.2419
A2-73-2 | [23 empty] | Aparataj PTA 3474 | RO-DM-82-4X00-024564 // 110000011807 // 0 // 300000002675 | 1 | 31 | 5 | 2010 | 6195.55 | 6195.55 |  |  | 6195.55 | 10 | 619.555 | 51.6296 | 361.4071 | 258.1479
A2-73-3 | [23 empty] | LEA preiz LINIA JT PTA 3474 | RO-DM-82-4629-024564 // 60000047001 // 0 // 300000002676 | 1 | 31 | 5 | 2010 | 2825.64 | 2825.64 |  |  | 2825.64 | 32 | 88.3012 | 7.3584 | 51.5091 | 36.7922
A2-74 | Inlocuire retea jt afer PT 3432, 3373 Caldararu | Ilfov | Caldararu | 122000 | 122000 | 0 | 0 | 0 | 0 |  |  | 0 | 0 |  |  | 122000 | 122000 |  |  | 122000 | 32 | 3812.5 | 317.7083 | Inlocuire retea jt afer PT 3432, 3373 Caldararu
A2-74-1 | [23 empty] | BR MON 165 BUC PENTRU PTA3432/3373 CERNICA | 1722909 // 60000046170 // 0 | 74 | 1 | 2 | 2010 | 138085.35 | 138085.35 |  |  | 138085.35 | 32 | 4315.1672 | 359.5973 | 3595.9727 | 719.1945
A2-75 | Imbunatatire nivel tensiune loc. Vladiceasca zona PTA 7222 | Ilfov | Vladiceasca | 247000 | 247000 | 0 | 0 | 0 | 0 |  |  | 195000 | 195000 |  |  | 52000 | 52000 |  |  | 247000 | 12 | 20583.3333 | 1715.2778 | Imbunatatire nivel tensiune loc. Vladiceasca zona PTA 7222
A2-75-1 | [23 empty] | LEA MT CONDUCTOR NEIZOLAT luna 07 // GHERMANESTI_LEA_CP | RO-DM-82-4519-34004 // 60000047217 // 0 // 300000000084 | 317 | 28 | 7 | 2010 | 167536.9 | 167536.9 |  |  | 167536.9 | 32 | 5235.5281 | 436.294 | 2181.4701 | 3054.0581
A2-75-2 | [23 empty] | Cladire PT NOU (INVESTITIE 947-011) | RO-DM-82-4X00-027849 // 60000047228 // 0 // 300000002458 | 317 | 28 | 7 | 2010 | 17006.49 | 17006.49 |  |  | 17006.49 | 24 | 708.6037 | 59.0503 | 295.2516 | 413.3522
A2-75-3 | [23 empty] | ECHIP. ELECTRICE PT EXCL. PTA luna 07 // Aparataj PT NOU (INVESTITIE 947-011) | RO-DM-82-4X00-024533 // 110000012037 // 0 // 300000002459 | 317 | 28 | 7 | 2010 | 63350.26 | 63350.26 |  |  | 63350.26 | 10 | 6335.026 | 527.9188 | 2639.5942 | 3695.4318
A2-75-4 | [23 empty] | TRANSFORMATOR luna 07 // TRAFO 01 PT NOU (INVESTITIE 947-011) | RO-DM-82-4X00-027671 // 110000012030 // 0 // 300000002460 | 317 | 28 | 7 | 2010 | 14336.16 | 14336.16 |  |  | 14336.16 | 16 | 896.01 | 74.6675 | 373.3375 | 522.6725
A2-75-5 | [23 empty] | LEA JT CONDUCTOR IZOLAT luna 07 // LEA preiz LINIA JT PT NOU (INVESTITIE 94 | RO-DM-82-4629-024536 // 60000047224 // 0 // 300000002461 | 317 | 28 | 7 | 2010 | 27690.12 | 27690.12 |  |  | 27690.12 | 32 | 865.3162 | 72.1097 | 360.5484 | 504.7678
A2-75-6 | [23 empty] | LES JT luna 07 // LES LINIA JT PT NOU (INVESTITIE 947-011) | RO-DM-82-4639-027847 // 60000047221 // 0 // 300000004856 | 317 | 28 | 7 | 2010 | 272 | 272 |  |  | 272 | 12 | 22.6667 | 1.8889 | 9.4444 | 13.2222
A2-76 | Imbunatatire nivel tensiune in localitatile : Darasti, Chiajna, Dudu, Domnesti, Berceni, Vidra, Magurele, Cornetu, Bragadiru, Darvari, Ciorogarla, , jud.Ilfov | Ilfov | Darasti Chiajna Dudu Domnesti Magurele Cornetu Bragadiru Darvari Ciorogarla | 1500000 | 1500000 | 0 | 0 | 0 | 0 |  |  | 1100000 | 1100000 |  |  | 400000 | 400000 |  |  | 1500000 | 12 | 125000 | 10416.6667 | Imbunatatire nivel tensiune in localitatile : Darasti, Chiajna, Dudu, Domnesti, Berceni, Vidra, Magurele, Cornetu, Bragadiru, Darvari, Ciorogarla, , jud.Ilfov
A2-76-1 | [23 empty] | VARTEJU_LES | RO-DM-82-4539-34002 // 60000046989 // 0 // 300000000360 | 158 | 17 | 5 | 2010 | 98561.2 | 98561.2 |  |  | 98561.2 | 12 | 8213.4333 | 684.4528 | 4791.1694 | 3422.2639
A2-76-2 | [23 empty] | Aparataj PT 5050 | RO-DM-82-4X00-021611 // 110000011798 // 0 // 300000000361 | 158 | 17 | 5 | 2010 | 7770.24 | 7770.24 |  |  | 7770.24 | 10 | 777.024 | 64.752 | 453.264 | 323.76
A2-76-3 | [23 empty] | VARTEJU_LEA_CC | RO-DM-82-4519-34002 // 60000046983 // 0 // 300000000363 | 141 | 17 | 5 | 2010 | 7500 | 7500 |  |  | 7500 | 32 | 234.375 | 19.5312 | 136.7188 | 97.6562
A2-76-4 | [23 empty] | Aparataj PTA 5080 | RO-DM-82-4X00-021628 // 110000011802 // 0 // 300000000364 | 141 | 17 | 5 | 2010 | 5000 | 5000 |  |  | 5000 | 10 | 500 | 41.6667 | 291.6667 | 208.3333
A2-76-5 | [23 empty] | TRAFO 01 PTA 5080 | RO-DM-82-4X00-021628 // 110000011803 // 0 // 300000000365 | 141 | 17 | 5 | 2010 | 12930 | 12930 |  |  | 12930 | 16 | 808.125 | 67.3438 | 471.4062 | 336.7188
A2-76-6 | [23 empty] | TRAFO 01 PT 5050 | RO-DM-82-4X00-021611 // 110000011799 // 0 // 300000000380 | 158 | 17 | 5 | 2010 | 12930 | 12930 |  |  | 12930 | 16 | 808.125 | 67.3438 | 471.4062 | 336.7188
A2-76-7 | [23 empty] | OLF CHIAJNA_LES | RO-DM-82-4539-33707 // 60000046988 // 0 // 300000000381 | 151 | 17 | 5 | 2010 | 53900 | 53900 |  |  | 53900 | 12 | 4491.6667 | 374.3056 | 2620.1389 | 1871.5278
A2-76-9 | [23 empty] | DOMNESTI CLINCENI_LES | RO-DM-82-4539-38201 // 60000046987 // 0 // 300000000387 | 149 | 17 | 5 | 2010 | 38500 | 38500 |  |  | 38500 | 12 | 3208.3333 | 267.3611 | 1871.5278 | 1336.8056
A2-76-10 | [23 empty] | IRIGATII BERCENI_LES | RO-DM-82-4539-34306 // 60000046990 // 0 // 300000000389 | 153 | 17 | 5 | 2010 | 73700 | 73700 |  |  | 73700 | 12 | 6141.6667 | 511.8056 | 3582.6389 | 2559.0278
A2-76-11 | [23 empty] | Aparataj PTA 5055 | RO-DM-82-4X00-021624 // 110000011800 // 0 // 300000000390 | 153 | 17 | 5 | 2010 | 5000 | 5000 |  |  | 5000 | 10 | 500 | 41.6667 | 291.6667 | 208.3333
A2-76-12 | [23 empty] | TRAFO 01 PTA 5055 | RO-DM-82-4X00-021624 // 110000011801 // 0 // 300000000391 | 153 | 17 | 5 | 2010 | 12930 | 12930 |  |  | 12930 | 16 | 808.125 | 67.3438 | 471.4062 | 336.7188
A2-76-13 | [23 empty] | TRAFO 01 PTAB 5083 | RO-DM-82-4X00-021652 // 110000011805 // 0 // 300000000392 | 151 | 17 | 5 | 2010 | 12930 | 12930 |  |  | 12930 | 16 | 808.125 | 67.3438 | 471.4062 | 336.7188
A2-76-14 | [23 empty] | Aparataj PTAB 5083 | RO-DM-82-4X00-021652 // 110000011804 // 0 // 300000000393 | 151 | 17 | 5 | 2010 | 5000 | 5000 |  |  | 5000 | 10 | 500 | 41.6667 | 291.6667 | 208.3333
A2-76-15 | [23 empty] | LES LINIA JT PT 5050 | RO-DM-82-4639-021611 // 60000046965 // 0 // 300000000522 | 158 | 17 | 5 | 2010 | 2800 | 2800 |  |  | 2800 | 12 | 233.3333 | 19.4444 | 136.1111 | 97.2222
A2-76-16 | [23 empty] | LES IP LINIA JT PT 5050 | RO-DM-82-4939-021611 // 60000046992 // 0 // 300000000523 | 158 | 17 | 5 | 2010 | 700 | 700 |  |  | 700 | 12 | 58.3333 | 4.8611 | 34.0278 | 24.3056
A2-76-17 | [23 empty] | LES LINIA JT PTA 5080 | RO-DM-82-4639-021628 // 60000046976 // 0 // 300000000531 | 141 | 17 | 5 | 2010 | 2800 | 2800 |  |  | 2800 | 12 | 233.3333 | 19.4444 | 136.1111 | 97.2222
A2-76-18 | [23 empty] | LES IP LINIA JT PTA 5080 | RO-DM-82-4939-021628 // 60000046969 // 0 // 300000000536 | 141 | 17 | 5 | 2010 | 700 | 700 |  |  | 700 | 12 | 58.3333 | 4.8611 | 34.0278 | 24.3056
A2-76-19 | [23 empty] | LES LINIA JT PTAB 5083 | RO-DM-82-4639-021652 // 60000046974 // 0 // 300000000532 | 151 | 17 | 5 | 2010 | 2800 | 2800 |  |  | 2800 | 12 | 233.3333 | 19.4444 | 136.1111 | 97.2222
A2-76-20 | [23 empty] | LES IP LINIA JT PTAB 5083 | RO-DM-82-4939-021652 // 60000046975 // 0 // 300000000547 | 151 | 17 | 5 | 2010 | 700 | 700 |  |  | 700 | 12 | 58.3333 | 4.8611 | 34.0278 | 24.3056
A2-76-21 | [23 empty] | LES LINIA JT PTA 5055 | RO-DM-82-4639-021624 // 60000046966 // 0 // 300000000533 | 153 | 17 | 5 | 2010 | 2800 | 2800 |  |  | 2800 | 12 | 233.3333 | 19.4444 | 136.1111 | 97.2222
A2-76-22 | [23 empty] | LES IP LINIA JT PTA 5055 | RO-DM-82-4939-021624 // 60000046967 // 0 // 300000000549 | 153 | 17 | 5 | 2010 | 700 | 700 |  |  | 700 | 12 | 58.3333 | 4.8611 | 34.0278 | 24.3056
A2-76-23 | [23 empty] | IRIGATII BERCENI_LES | RO-DM-82-4539-34306 // 60000046978 // 0 // 300000000534 | 157 | 17 | 5 | 2010 | 44000 | 44000 |  |  | 44000 | 12 | 3666.6667 | 305.5556 | 2138.8889 | 1527.7778
A2-76-24 | [23 empty] | Aparataj PTA 5057 | RO-DM-82-4X00-021653 // 110000011789 // 0 // 300000000537 | 157 | 17 | 5 | 2010 | 5000 | 5000 |  |  | 5000 | 10 | 500 | 41.6667 | 291.6667 | 208.3333
A2-76-25 | [23 empty] | TRAFO 01 PTA 5057 | RO-DM-82-4X00-021653 // 110000011769 // 0 // 300000000538 | 157 | 17 | 5 | 2010 | 12930 | 12930 |  |  | 12930 | 16 | 808.125 | 67.3438 | 471.4062 | 336.7188
A2-76-26 | [23 empty] | LES LINIA JT PTA 5057 | RO-DM-82-4639-021653 // 60000046955 // 0 // 300000000539 | 157 | 17 | 5 | 2010 | 2800 | 2800 |  |  | 2800 | 12 | 233.3333 | 19.4444 | 136.1111 | 97.2222
A2-76-27 | [23 empty] | LES IP LINIA JT PTA 5057 | RO-DM-82-4939-021653 // 60000046968 // 0 // 300000000550 | 157 | 17 | 5 | 2010 | 700 | 700 |  |  | 700 | 12 | 58.3333 | 4.8611 | 34.0278 | 24.3056
A2-76-28 | [23 empty] | IRIGATII BERCENI_LES | RO-DM-82-4539-34306 // 60000046977 // 0 // 300000000545 | 155 | 17 | 5 | 2010 | 67100 | 67100 |  |  | 67100 | 12 | 5591.6667 | 465.9722 | 3261.8056 | 2329.8611
A2-76-29 | [23 empty] | Aparataj PT 5056 | RO-DM-82-4X00-021625 // 110000011767 // 0 // 300000000552 | 155 | 17 | 5 | 2010 | 5000 | 5000 |  |  | 5000 | 10 | 500 | 41.6667 | 291.6667 | 208.3333
A2-76-30 | [23 empty] | TRAFO 01 PT 5056 | RO-DM-82-4X00-021625 // 110000011768 // 0 // 300000000553 | 155 | 17 | 5 | 2010 | 12930 | 12930 |  |  | 12930 | 16 | 808.125 | 67.3438 | 471.4062 | 336.7188
A2-76-31 | [23 empty] | LES LINIA JT PT 5056 | RO-DM-82-4639-021625 // 60000046953 // 0 // 300000000555 | 155 | 17 | 5 | 2010 | 2800 | 2800 |  |  | 2800 | 12 | 233.3333 | 19.4444 | 136.1111 | 97.2222
A2-76-32 | [23 empty] | LES IP LINIA JT PT 5056 | RO-DM-82-4939-021625 // 60000046954 // 0 // 300000000557 | 155 | 17 | 5 | 2010 | 700 | 700 |  |  | 700 | 12 | 58.3333 | 4.8611 | 34.0278 | 24.3056
A2-76-34 | [23 empty] | CRETESTI_LES | RO-DM-82-4539-33810 // 60000046980 // 0 // 300000000566 | 145 | 17 | 5 | 2010 | 72600 | 72600 |  |  | 72600 | 12 | 6050 | 504.1667 | 3529.1667 | 2520.8333
A2-76-35 | [23 empty] | Aparataj PTAB 5082 | RO-DM-82-4X00-021651 // 110000011792 // 0 // 300000000567 | 145 | 17 | 5 | 2010 | 5000 | 5000 |  |  | 5000 | 10 | 500 | 41.6667 | 291.6667 | 208.3333
A2-76-36 | [23 empty] | TRAFO 01 PTAB 5082 | RO-DM-82-4X00-021651 // 110000011793 // 0 // 300000000568 | 145 | 17 | 5 | 2010 | 12930 | 12930 |  |  | 12930 | 16 | 808.125 | 67.3438 | 471.4062 | 336.7188
A2-76-37 | [23 empty] | MILITARI 2_LES | RO-DM-82-4539-34016 // 60000046979 // 0 // 300000000569 | 143 | 17 | 5 | 2010 | 45450 | 45450 |  |  | 45450 | 12 | 3787.5 | 315.625 | 2209.375 | 1578.125
A2-76-38 | [23 empty] | Aparataj PTAB 5081 | RO-DM-82-4X00-021650 // 110000011790 // 0 // 300000000570 | 143 | 17 | 5 | 2010 | 5000 | 5000 |  |  | 5000 | 10 | 500 | 41.6667 | 291.6667 | 208.3333
A2-76-39 | [23 empty] | TRAFO 01 PTAB 5081 | RO-DM-82-4X00-021650 // 110000011791 // 0 // 300000000571 | 143 | 17 | 5 | 2010 | 12930 | 12930 |  |  | 12930 | 16 | 808.125 | 67.3438 | 471.4062 | 336.7188
A2-76-40 | [23 empty] | LES LINIA JT PTAB 5082 | RO-DM-82-4639-021651 // 60000046970 // 0 // 300000001115 | 145 | 17 | 5 | 2010 | 10200 | 10200 |  |  | 10200 | 12 | 850 | 70.8333 | 495.8333 | 354.1667
A2-76-41 | [23 empty] | LES LINIA JT PTAB 5081 | RO-DM-82-4639-021650 // 60000046972 // 0 // 300000001117 | 143 | 17 | 5 | 2010 | 2800 | 2800 |  |  | 2800 | 12 | 233.3333 | 19.4444 | 136.1111 | 97.2222
A2-76-42 | [23 empty] | LES IP LINIA JT PTAB 5081 | RO-DM-82-4939-021650 // 60000046971 // 0 // 300000001145 | 143 | 17 | 5 | 2010 | 700 | 700 |  |  | 700 | 12 | 58.3333 | 4.8611 | 34.0278 | 24.3056
A2-76-43 | [23 empty] | LES IP LINIA JT PTAB 5082 | RO-DM-82-4939-021651 // 60000046973 // 0 // 300000001143 | 145 | 17 | 5 | 2010 | 2100 | 2100 |  |  | 2100 | 12 | 175 | 14.5833 | 102.0833 | 72.9167
A2-76-44 | [23 empty] | TRAFO 01 PT NOU (INVESTITIE 913-50232) | RO-DM-82-4X00-021675 // 110000011797 // 0 // 300000001261 | 147 | 17 | 5 | 2010 | 12930 | 12930 |  |  | 12930 | 16 | 808.125 | 67.3438 | 471.4062 | 336.7188
A2-76-45 | [23 empty] | TRAFO 01 PT NOU (INVESTITIE 913-50232) | RO-DM-82-4X00-021674 // 110000011796 // 0 // 300000001262 | 149 | 17 | 5 | 2010 | 12930 | 12930 |  |  | 12930 | 16 | 808.125 | 67.3438 | 471.4062 | 336.7188
A2-76-46 | [23 empty] | DOMNESTI CLINCENI_LEA_CC | RO-DM-82-4519-38201 // 60000046984 // 0 // 300000002466 | 147 | 17 | 5 | 2010 | 21000 | 21000 |  |  | 21000 | 32 | 656.25 | 54.6875 | 382.8125 | 273.4375
A2-76-47 | [23 empty] | LEA preiz LINIA JT PT NOU (INVESTITIE 91 | RO-DM-82-4629-021675 // 60000046982 // 0 // 300000002467 | 147 | 17 | 5 | 2010 | 10000 | 10000 |  |  | 10000 | 32 | 312.5 | 26.0417 | 182.2917 | 130.2083
A2-76-48 | [23 empty] | LES LINIA JT PT NOU (INVESTITIE 913-5023 | RO-DM-82-4639-021675 // 60000046986 // 0 // 300000002469 | 147 | 17 | 5 | 2010 | 3500 | 3500 |  |  | 3500 | 12 | 291.6667 | 24.3056 | 170.1389 | 121.5278
A2-76-49 | [23 empty] | Aparataj PT NOU (INVESTITIE 913-50232) | RO-DM-82-4X00-021675 // 110000011794 // 0 // 300000002471 | 147 | 17 | 5 | 2010 | 5000 | 5000 |  |  | 5000 | 10 | 500 | 41.6667 | 291.6667 | 208.3333
A2-76-50 | [23 empty] | Aparataj PT NOU (INVESTITIE 913-50232) | RO-DM-82-4X00-021674 // 110000011795 // 0 // 300000002472 | 149 | 17 | 5 | 2010 | 5000 | 5000 |  |  | 5000 | 10 | 500 | 41.6667 | 291.6667 | 208.3333
A2-76-51 | [23 empty] | LEA preiz LINIA JT PT NOU (INVESTITIE 91 | RO-DM-82-4629-021674 // 60000046981 // 0 // 300000002473 | 149 | 17 | 5 | 2010 | 4000 | 4000 |  |  | 4000 | 32 | 125 | 10.4167 | 72.9167 | 52.0833
A2-76-52 | [23 empty] | LES LINIA JT PT NOU (INVESTITIE 913-5023 | RO-DM-82-4639-021674 // 60000046985 // 0 // 300000002474 | 149 | 17 | 5 | 2010 | 4900 | 4900 |  |  | 4900 | 12 | 408.3333 | 34.0278 | 238.1944 | 170.1389
A2-76-53 | [23 empty] | Aparataj PT NOU (INVESTITIE 913-50232) | RO-DM-82-4X00-027845 // 110000011966 // 0 // 300000002739 | 218 | 9 | 6 | 2010 | 5000 | 5000 |  |  | 5000 | 10 | 500 | 41.6667 | 250 | 250
A2-76-54 | [23 empty] | Aparataj PT NOU(INVESTITIE 913-50232) | RO-DM-82-4X00-027845 // 110000011966 // 0 // 300000002745 | 220 | 9 | 6 | 2010 | 5000 | 5000 |  |  | 5000 | 10 | 500 | 41.6667 | 250 | 250
A2-76-55 | [23 empty] | LES LINIA JT PT NOU (INVESTITIE 913-5023 | RO-DM-82-4639-027846 // 60000047066 // 0 // 300000002741 | 218 | 9 | 6 | 2010 | 4900 | 4900 |  |  | 4900 | 12 | 408.3333 | 34.0278 | 204.1667 | 204.1667
A2-76-56 | [23 empty] | OLF CHIAJNA_LES | RO-DM-82-4539-34408 // 60000047081 // 0 // 300000002740 | 218 | 9 | 6 | 2010 | 44000 | 44000 |  |  | 44000 | 12 | 3666.6667 | 305.5556 | 1833.3333 | 1833.3333
A2-76-57 | [23 empty] | TRAFO 01 PT NOU (INVESTITIE 913-50232) | RO-DM-82-4X00-027848 // 110000011939 // 0 // 300000001257 | 218 | 9 | 6 | 2010 | 12930 | 12930 |  |  | 12930 | 16 | 808.125 | 67.3438 | 404.0625 | 404.0625
A2-76-58 | [23 empty] | TRAFO 01 PT NOU(INVESTITIE 913-50232) | RO-DM-82-4X00-027848 // 110000011939 // 0 // 300000001259 | 220 | 9 | 6 | 2010 | 12930 | 12930 |  |  | 12930 | 16 | 808.125 | 67.3438 | 404.0625 | 404.0625
A2-76-59 | [23 empty] | LES LINIA JT PT NOU(INVESTITIE 913-50232 | RO-DM-82-4639-027846 // 60000047066 // 0 // 300000002465 | 220 | 9 | 6 | 2010 | 8400 | 8400 |  |  | 8400 | 12 | 700 | 58.3333 | 350 | 350
A2-76-60 | [23 empty] | OLF CHIAJNA_LES | RO-DM-82-4539-34408 // 60000047081 // 0 // 300000002464 | 220 | 9 | 6 | 2010 | 66000 | 66000 |  |  | 66000 | 12 | 5500 | 458.3333 | 2750 | 2750
A2-76-61 | [23 empty] | TRANSFORMATOR luna 07 // TRAFO 01 PT NOU(INVESTITIE 913-50232) | RO-DM-82-4X00-027671 // 110000012030 // 0 // 300000001258 | 291 | 14 | 7 | 2010 | 12930 | 12930 |  |  | 12930 | 16 | 808.125 | 67.3438 | 336.7188 | 471.4062
A2-76-62 | [23 empty] | TRANSFORMATOR luna 07 // TRAFO 01 PT NOU(INVESTITIE 913-50232) | RO-DM-82-4X00-027671 // 110000012030 // 0 // 300000001260 | 291 | 14 | 7 | 2010 | 12930 | 12930 |  |  | 12930 | 16 | 808.125 | 67.3438 | 336.7188 | 471.4062
A2-76-63 | [23 empty] | TRANSFORMATOR luna 07 // TRAFO 01 PT NOU(INVESTITIE 913-50232) | RO-DM-82-4X00-027671 // 110000012030 // 0 // 300000001263 | 291 | 14 | 7 | 2010 | 14579.48 | 14579.48 |  |  | 14579.48 | 16 | 911.2175 | 75.9348 | 379.674 | 531.5435
A2-76-64 | [23 empty] | TRANSFORMATOR luna 07 // TRAFO 01 PT NOU (INVESTITIE 913-50232) | RO-DM-82-4X00-027671 // 110000012030 // 0 // 300000001264 | 291 | 14 | 7 | 2010 | 14579.48 | 14579.48 |  |  | 14579.48 | 16 | 911.2175 | 75.9348 | 379.674 | 531.5435
A2-76-65 | [23 empty] | TRANSFORMATOR luna 07 // TRAFO 01 PT NOU(INVESTITIE 913-50232) | RO-DM-82-4X00-027671 // 110000012030 // 0 // 300000001265 | 291 | 14 | 7 | 2010 | 14579.48 | 14579.48 |  |  | 14579.48 | 16 | 911.2175 | 75.9348 | 379.674 | 531.5435
A2-76-66 | [23 empty] | TRANSFORMATOR luna 07 // TRAFO 01 PT NOU (INVESTITIE 913-50232) | RO-DM-82-4X00-027671 // 110000012030 // 0 // 300000001266 | 291 | 14 | 7 | 2010 | 12930 | 12930 |  |  | 12930 | 16 | 808.125 | 67.3438 | 336.7188 | 471.4062
A2-76-67 | [23 empty] | TRANSFORMATOR luna 07 // TRAFO 01 PT NOU (INVESTITIE 913-50232) | RO-DM-82-4X00-027671 // 110000012030 // 0 // 300000001267 | 291 | 14 | 7 | 2010 | 12930 | 12930 |  |  | 12930 | 16 | 808.125 | 67.3438 | 336.7188 | 471.4062
A2-76-68 | [23 empty] | LES MT luna 07 // OLF CHIAJNA_LES | RO-DM-82-4539-33718 // 60000047222 // 0 // 300000002742 | 291 | 14 | 7 | 2010 | 49500 | 49500 |  |  | 49500 | 12 | 4125 | 343.75 | 1718.75 | 2406.25
A2-76-69 | [23 empty] | LEA JT CONDUCTOR IZOLAT luna 07 // LEA preiz LINIA JT PT NOU(INVESTITIE 913 | RO-DM-82-4629-024536 // 60000047224 // 0 // 300000002743 | 291 | 14 | 7 | 2010 | 2500 | 2500 |  |  | 2500 | 32 | 78.125 | 6.5104 | 32.5521 | 45.5729
A2-76-70 | [23 empty] | LES JT luna 07 // LES LINIA JT PT NOU(INVESTITIE 913-50232 | RO-DM-82-4639-027847 // 60000047221 // 0 // 300000002744 | 291 | 14 | 7 | 2010 | 3500 | 3500 |  |  | 3500 | 12 | 291.6667 | 24.3056 | 121.5278 | 170.1389
A2-76-71 | [23 empty] | LES MT luna 07 // OLF CHIAJNA_LES | RO-DM-82-4539-33718 // 60000047222 // 0 // 300000002746 | 291 | 14 | 7 | 2010 | 60500 | 60500 |  |  | 60500 | 12 | 5041.6667 | 420.1389 | 2100.6944 | 2940.9722
A2-76-72 | [23 empty] | ECHIP. ELECTRICE PT EXCL. PTA luna 07 // Aparataj PT NOU(INVESTITIE 913-50232) | RO-DM-82-4X00-024533 // 110000012037 // 0 // 300000002747 | 291 | 14 | 7 | 2010 | 3500 | 3500 |  |  | 3500 | 10 | 350 | 29.1667 | 145.8333 | 204.1667
A2-76-73 | [23 empty] | ECHIP. ELECTRICE PT EXCL. PTA luna 07 // Aparataj PT NOU (INVESTITIE 913-50232) | RO-DM-82-4X00-024533 // 110000012037 // 0 // 300000002748 | 291 | 14 | 7 | 2010 | 5439.85 | 5439.85 |  |  | 5439.85 | 10 | 543.985 | 45.3321 | 226.6604 | 317.3246
A2-76-74 | [23 empty] | LES MT luna 07 // CIOROGARLA_LES | RO-DM-82-4539-33718 // 60000047222 // 0 // 300000002749 | 291 | 14 | 7 | 2010 | 83599.64 | 83599.64 |  |  | 83599.64 | 12 | 6966.6367 | 580.5531 | 2902.7653 | 4063.8714
A2-76-75 | [23 empty] | LES MT luna 07 // CIOROGARLA_LES | RO-DM-82-4539-33718 // 60000047222 // 0 // 300000002750 | 291 | 14 | 7 | 2010 | 73391.38 | 73391.38 |  |  | 73391.38 | 12 | 6115.9483 | 509.6624 | 2548.3118 | 3567.6365
A2-76-76 | [23 empty] | ECHIP. ELECTRICE PT EXCL. PTA luna 07 // Aparataj PT NOU (INVESTITIE 913-50232) | RO-DM-82-4X00-024533 // 110000012037 // 0 // 300000002751 | 291 | 14 | 7 | 2010 | 5439.85 | 5439.85 |  |  | 5439.85 | 10 | 543.985 | 45.3321 | 226.6604 | 317.3246
A2-76-77 | [23 empty] | LES JT luna 07 // LES LINIA JT PT NOU (INVESTITIE 913-5023 | RO-DM-82-4639-027847 // 60000047221 // 0 // 300000002752 | 291 | 14 | 7 | 2010 | 3996.48 | 3996.48 |  |  | 3996.48 | 12 | 333.04 | 27.7533 | 138.7667 | 194.2733
A2-76-78 | [23 empty] | ECHIP. ELECTRICE PT EXCL. PTA luna 07 // Aparataj PT NOU(INVESTITIE 913-50232) | RO-DM-82-4X00-024533 // 110000012037 // 0 // 300000004537 | 291 | 14 | 7 | 2010 | 5439.85 | 5439.85 |  |  | 5439.85 | 10 | 543.985 | 45.3321 | 226.6604 | 317.3246
A2-76-79 | [23 empty] | ECHIP. ELECTRICE PT EXCL. PTA luna 07 // Aparataj PT NOU(INVESTITIE 913-50232) | RO-DM-82-4X00-024533 // 110000012037 // 0 // 300000004538 | 291 | 14 | 7 | 2010 | 5591.45 | 5591.45 |  |  | 5591.45 | 10 | 559.145 | 46.5954 | 232.9771 | 326.1679
A2-76-80 | [23 empty] | ECHIP. ELECTRICE PT EXCL. PTA luna 07 // Aparataj PT NOU(INVESTITIE 913-50232) | RO-DM-82-4X00-024533 // 110000012037 // 0 // 300000004540 | 291 | 14 | 7 | 2010 | 10863.45 | 10863.45 |  |  | 10863.45 | 10 | 1086.345 | 90.5288 | 452.6438 | 633.7012
A2-76-81 | [23 empty] | LES MT luna 07 // NH 5_LES | RO-DM-82-4539-33718 // 60000047222 // 0 // 300000004541 | 291 | 14 | 7 | 2010 | 148612.57 | 148612.57 |  |  | 148612.57 | 12 | 12384.3808 | 1032.0317 | 5160.1587 | 7224.2222
A2-76-82 | [23 empty] | LES JT luna 07 // LES LINIA JT PT NOU(INVESTITIE 913-50232 | RO-DM-82-4639-027847 // 60000047221 // 0 // 300000004542 | 291 | 14 | 7 | 2010 | 700 | 700 |  |  | 700 | 12 | 58.3333 | 4.8611 | 24.3056 | 34.0278
A2-76-83 | [23 empty] | LEA JT CONDUCTOR IZOLAT luna 07 // LEA preiz LINIA JT PT NOU(INVESTITIE 913 | RO-DM-82-4629-024536 // 60000047224 // 0 // 300000004543 | 291 | 14 | 7 | 2010 | 8039.85 | 8039.85 |  |  | 8039.85 | 32 | 251.2453 | 20.9371 | 104.6855 | 146.5598
A2-76-84 | [23 empty] | ECHIP. ELECTRICE PT EXCL. PTA luna 07 // Aparataj PT NOU(INVESTITIE 913-50232) | RO-DM-82-4X00-024533 // 110000012037 // 0 // 300000004544 | 291 | 14 | 7 | 2010 | 5439.85 | 5439.85 |  |  | 5439.85 | 10 | 543.985 | 45.3321 | 226.6604 | 317.3246
A2-76-85 | [23 empty] | LES MT luna 07 // VARTEJU_LES | RO-DM-82-4539-33718 // 60000047222 // 0 // 300000004545 | 291 | 14 | 7 | 2010 | 72622.08 | 72622.08 |  |  | 72622.08 | 12 | 6051.84 | 504.32 | 2521.6 | 3530.24
A2-76-86 | [23 empty] | LEA JT CONDUCTOR IZOLAT luna 07 // LEA preiz LINIA JT PT NOU(INVESTITIE 913 | RO-DM-82-4629-024536 // 60000047224 // 0 // 300000004546 | 291 | 14 | 7 | 2010 | 11423.7 | 11423.7 |  |  | 11423.7 | 32 | 356.9906 | 29.7492 | 148.7461 | 208.2445
A2-76-87 | [23 empty] | LEA JT CONDUCTOR IZOLAT luna 07 // LEA preiz LINIA JT PT NOU (INVESTITIE 91 | RO-DM-82-4629-024536 // 60000047224 // 0 // 300000004547 | 291 | 14 | 7 | 2010 | 2327.54 | 2327.54 |  |  | 2327.54 | 32 | 72.7356 | 6.0613 | 30.3065 | 42.4291
A2-76-88 | [23 empty] | LEA JT CONDUCTOR IZOLAT luna 07 // LEA preiz LINIA JT PT NOU (INVESTITIE 91 | RO-DM-82-4629-024536 // 60000047224 // 0 // 300000004548 | 291 | 14 | 7 | 2010 | 2175.94 | 2175.94 |  |  | 2175.94 | 32 | 67.9981 | 5.6665 | 28.3326 | 39.6656
A2-77 | Imbunatatire nivel tensiune in localitatile: Bobesti, Moara Domneasca, Sindrilita, Branesti, Pantelimon, Posta Balaceanca, Otopeni, Manolache, Popesti Leordeni, Ganeasa, jud.Ilfov | Ilfov | Ganeasa Bobesti Sindrilita Branesti Popesti Leordeni Moara Domneasca Balaceanca Otopeni Manolache Pantelimon | 970000 | 970000 | 0 | 0 | 0 | 0 |  |  | 670000 | 670000 |  |  | 300000 | 300000 |  |  | 970000 | 12 | 80833.3333 | 6736.1111 | Imbunatatire nivel tensiune in localitatile: Bobesti, Moara Domneasca, Sindrilita, Branesti, Pantelimon, Posta Balaceanca, Otopeni, Manolache, Popesti Leordeni, Ganeasa, jud.Ilfov
A2-77-1 | [23 empty] | LEA MT CONDUCTOR NEIZOLAT luna 07 // COMPRESOARE_LEA_CC | RO-DM-82-4519-34004 // 60000047217 // 0 // 300000000083 | 321 | 28 | 7 | 2010 | 2349.72 | 2349.72 |  |  | 2349.72 | 32 | 73.4287 | 6.1191 | 30.5953 | 42.8334
A2-77-2 | [23 empty] | LES MT luna 07 // AVICOLA AFUMATI_LES | RO-DM-82-4539-33718 // 60000047222 // 0 // 300000002527 | 321 | 28 | 7 | 2010 | 69321 | 69321 |  |  | 69321 | 12 | 5776.75 | 481.3958 | 2406.9792 | 3369.7708
A2-77-3 | [23 empty] | LES JT luna 07 // LES LINIA JT PT NOU(INVESTITIE 913-50-23 | RO-DM-82-4639-027847 // 60000047221 // 0 // 300000002528 | 321 | 28 | 7 | 2010 | 13140.44 | 13140.44 |  |  | 13140.44 | 12 | 1095.0367 | 91.2531 | 456.2653 | 638.7714
A2-77-4 | [23 empty] | LES MT luna 07 // AVICOLA AFUMATI_LES | RO-DM-82-4539-33718 // 60000047222 // 0 // 300000002529 | 321 | 28 | 7 | 2010 | 41593 | 41593 |  |  | 41593 | 12 | 3466.0833 | 288.8403 | 1444.2014 | 2021.8819
A2-77-5 | [23 empty] | LES MT luna 07 // LEA 20 KV CERNICA SOLEX 20 KV CEL 4_LES | RO-DM-82-4539-33718 // 60000047222 // 0 // 300000002530 | 321 | 28 | 7 | 2010 | 103982 | 103982 |  |  | 103982 | 12 | 8665.1667 | 722.0972 | 3610.4861 | 5054.6806
A2-77-6 | [23 empty] | LES MT luna 07 // AVICOLA AFUMATI_LES | RO-DM-82-4539-33718 // 60000047222 // 0 // 300000002531 | 321 | 28 | 7 | 2010 | 70246 | 70246 |  |  | 70246 | 12 | 5853.8333 | 487.8194 | 2439.0972 | 3414.7361
A2-77-7 | [23 empty] | LES JT luna 07 // LES LINIA JT PT NOU (INVESTITIE 913-50-2 | RO-DM-82-4639-027847 // 60000047221 // 0 // 300000002532 | 321 | 28 | 7 | 2010 | 10648.86 | 10648.86 |  |  | 10648.86 | 12 | 887.405 | 73.9504 | 369.7521 | 517.6529
A2-77-8 | [23 empty] | TRANSFORMATOR luna 07 // TRAFO 01 PT NOU (INVESTITIE 913-50-231) | RO-DM-82-4X00-027671 // 110000012030 // 0 // 300000003649 | 321 | 28 | 7 | 2010 | 23397.64 | 23397.64 |  |  | 23397.64 | 16 | 1462.3525 | 121.8627 | 609.3135 | 853.039
A2-77-9 | [23 empty] | TRANSFORMATOR luna 07 // TRAFO 01 PT NOU(INVESTITIE 913-50-231) | RO-DM-82-4X00-027671 // 110000012030 // 0 // 300000003650 | 321 | 28 | 7 | 2010 | 23093.91 | 23093.91 |  |  | 23093.91 | 16 | 1443.3694 | 120.2808 | 601.4039 | 841.9655
A2-77-10 | [23 empty] | TRANSFORMATOR luna 07 // TRAFO 01 PT NOU (INVESTITIE 913-50-231) | RO-DM-82-4X00-027671 // 110000012030 // 0 // 300000003651 | 321 | 28 | 7 | 2010 | 22817.24 | 22817.24 |  |  | 22817.24 | 16 | 1426.0775 | 118.8398 | 594.199 | 831.8785
A2-77-11 | [23 empty] | TRANSFORMATOR luna 07 // TRAFO 01 PT NOU (INVESTITIE 913-50-231) | RO-DM-82-4X00-027671 // 110000012030 // 0 // 300000003652 | 321 | 28 | 7 | 2010 | 24212.35 | 24212.35 |  |  | 24212.35 | 16 | 1513.2719 | 126.106 | 630.5299 | 882.7419
A2-77-12 | [23 empty] | TRANSFORMATOR luna 07 // TRAFO 01 PT NOU (INVESTITIE 913-50-231) | RO-DM-82-4X00-027671 // 110000012030 // 0 // 300000003653 | 321 | 28 | 7 | 2010 | 22817.24 | 22817.24 |  |  | 22817.24 | 16 | 1426.0775 | 118.8398 | 594.199 | 831.8785
A2-77-13 | [23 empty] | TRANSFORMATOR luna 07 // TRAFO 01 PT NOU (INVESTITIE 913-50-231) | RO-DM-82-4X00-027671 // 110000012030 // 0 // 300000003654 | 321 | 28 | 7 | 2010 | 22817.24 | 22817.24 |  |  | 22817.24 | 16 | 1426.0775 | 118.8398 | 594.199 | 831.8785
A2-77-14 | [23 empty] | TRANSFORMATOR luna 07 // TRAFO 01 PT NOU(INVESTITIE 913-50-231) | RO-DM-82-4X00-027671 // 110000012030 // 0 // 300000003655 | 321 | 28 | 7 | 2010 | 22817.24 | 22817.24 |  |  | 22817.24 | 16 | 1426.0775 | 118.8398 | 594.199 | 831.8785
A2-77-15 | [23 empty] | TRANSFORMATOR luna 07 // TRAFO 01 PT NOU (INVESTITIE 913-50-231) | RO-DM-82-4X00-027671 // 110000012030 // 0 // 300000003656 | 321 | 28 | 7 | 2010 | 22817.24 | 22817.24 |  |  | 22817.24 | 16 | 1426.0775 | 118.8398 | 594.199 | 831.8785
A2-77-16 | [23 empty] | TRANSFORMATOR luna 07 // TRAFO 01 PT NOU (INVESTITIE 913-50-231) | RO-DM-82-4X00-027671 // 110000012030 // 0 // 300000003657 | 321 | 28 | 7 | 2010 | 22927.36 | 22927.36 |  |  | 22927.36 | 16 | 1432.96 | 119.4133 | 597.0667 | 835.8933
A2-77-17 | [23 empty] | TRANSFORMATOR luna 07 // TRAFO 01 PT NOU (INVESTITIE 913-50-231) | RO-DM-82-4X00-027671 // 110000012030 // 0 // 300000003658 | 321 | 28 | 7 | 2010 | 23501.72 | 23501.72 |  |  | 23501.72 | 16 | 1468.8575 | 122.4048 | 612.024 | 856.8335
A2-77-18 | [23 empty] | TRANSFORMATOR luna 07 // TRAFO 01 PT NOU (INVESTITIE 913-50-231) | RO-DM-82-4X00-027671 // 110000012030 // 0 // 300000003659 | 321 | 28 | 7 | 2010 | 23139.4 | 23139.4 |  |  | 23139.4 | 16 | 1446.2125 | 120.5177 | 602.5885 | 843.624
A2-77-19 | [23 empty] | TRANSFORMATOR luna 07 // TRAFO 01 PT NOU (INVESTITIE 913-50-231) | RO-DM-82-4X00-027671 // 110000012030 // 0 // 300000003660 | 321 | 28 | 7 | 2010 | 22817.24 | 22817.24 |  |  | 22817.24 | 16 | 1426.0775 | 118.8398 | 594.199 | 831.8785
A2-77-20 | [23 empty] | ECHIP. ELECTRICE PT EXCL. PTA luna 07 // Aparataj PT NOU (INVESTITIE 913-50-231) | RO-DM-82-4X00-024533 // 110000012037 // 0 // 300000003661 | 321 | 28 | 7 | 2010 | 7250 | 7250 |  |  | 7250 | 10 | 725 | 60.4167 | 302.0833 | 422.9167
A2-77-21 | [23 empty] | ECHIP. ELECTRICE PT EXCL. PTA luna 07 // Aparataj PT NOU(INVESTITIE 913-50-231) | RO-DM-82-4X00-024533 // 110000012037 // 0 // 300000003662 | 321 | 28 | 7 | 2010 | 7250 | 7250 |  |  | 7250 | 10 | 725 | 60.4167 | 302.0833 | 422.9167
A2-77-22 | [23 empty] | ECHIP. ELECTRICE PT EXCL. PTA luna 07 // Aparataj PT NOU (INVESTITIE 913-50-231) | RO-DM-82-4X00-024533 // 110000012037 // 0 // 300000003663 | 321 | 28 | 7 | 2010 | 7831.06 | 7831.06 |  |  | 7831.06 | 10 | 783.106 | 65.2588 | 326.2942 | 456.8118
A2-77-23 | [23 empty] | ECHIP. ELECTRICE PT EXCL. PTA luna 07 // Aparataj PT NOU (INVESTITIE 913-50-231) | RO-DM-82-4X00-024533 // 110000012037 // 0 // 300000003664 | 321 | 28 | 7 | 2010 | 7377.22 | 7377.22 |  |  | 7377.22 | 10 | 737.722 | 61.4768 | 307.3842 | 430.3378
A2-77-24 | [23 empty] | ECHIP. ELECTRICE PT EXCL. PTA luna 07 // Aparataj PT NOU (INVESTITIE 913-50-231) | RO-DM-82-4X00-024533 // 110000012037 // 0 // 300000003665 | 321 | 28 | 7 | 2010 | 8349.04 | 8349.04 |  |  | 8349.04 | 10 | 834.904 | 69.5753 | 347.8767 | 487.0273
A2-77-25 | [23 empty] | ECHIP. ELECTRICE PT EXCL. PTA luna 07 // Aparataj PT NOU (INVESTITIE 913-50-231) | RO-DM-82-4X00-024533 // 110000012037 // 0 // 300000003666 | 321 | 28 | 7 | 2010 | 7250 | 7250 |  |  | 7250 | 10 | 725 | 60.4167 | 302.0833 | 422.9167
A2-77-26 | [23 empty] | ECHIP. ELECTRICE PT EXCL. PTA luna 07 // Aparataj PT NOU(INVESTITIE 913-50-231) | RO-DM-82-4X00-024533 // 110000012037 // 0 // 300000003667 | 321 | 28 | 7 | 2010 | 7250 | 7250 |  |  | 7250 | 10 | 725 | 60.4167 | 302.0833 | 422.9167
A2-77-27 | [23 empty] | ECHIP. ELECTRICE PT EXCL. PTA luna 07 // Aparataj PT NOU (INVESTITIE 913-50-231) | RO-DM-82-4X00-024533 // 110000012037 // 0 // 300000003668 | 321 | 28 | 7 | 2010 | 7250 | 7250 |  |  | 7250 | 10 | 725 | 60.4167 | 302.0833 | 422.9167
A2-77-28 | [23 empty] | ECHIP. ELECTRICE PT EXCL. PTA luna 07 // Aparataj PT NOU (INVESTITIE 913-50-231) | RO-DM-82-4X00-024533 // 110000012037 // 0 // 300000003669 | 321 | 28 | 7 | 2010 | 7250 | 7250 |  |  | 7250 | 10 | 725 | 60.4167 | 302.0833 | 422.9167
A2-77-29 | [23 empty] | ECHIP. ELECTRICE PT EXCL. PTA luna 07 // Aparataj PT NOU (INVESTITIE 913-50-231) | RO-DM-82-4X00-024533 // 110000012037 // 0 // 300000003670 | 321 | 28 | 7 | 2010 | 7554.87 | 7554.87 |  |  | 7554.87 | 10 | 755.487 | 62.9573 | 314.7862 | 440.7008
A2-77-30 | [23 empty] | ECHIP. ELECTRICE PT EXCL. PTA luna 07 // Aparataj PT NOU (INVESTITIE 913-50-231) | RO-DM-82-4X00-024533 // 110000012037 // 0 // 300000003671 | 321 | 28 | 7 | 2010 | 7554.87 | 7554.87 |  |  | 7554.87 | 10 | 755.487 | 62.9573 | 314.7862 | 440.7008
A2-77-31 | [23 empty] | ECHIP. ELECTRICE PT EXCL. PTA luna 07 // Aparataj PT NOU (INVESTITIE 913-50-231) | RO-DM-82-4X00-024533 // 110000012037 // 0 // 300000003672 | 321 | 28 | 7 | 2010 | 7666.76 | 7666.76 |  |  | 7666.76 | 10 | 766.676 | 63.8897 | 319.4483 | 447.2277
A2-77-32 | [23 empty] | LES MT luna 07 // COMPRESOARE_LES | RO-DM-82-4539-33718 // 60000047222 // 0 // 300000003673 | 321 | 28 | 7 | 2010 | 312.18 | 312.18 |  |  | 312.18 | 12 | 26.015 | 2.1679 | 10.8396 | 15.1754
A2-77-33 | [23 empty] | LES MT luna 07 // LEA 20 KV BRANESTI SOLEX 20 KV CEL 1_LES | RO-DM-82-4539-33718 // 60000047222 // 0 // 300000003674 | 321 | 28 | 7 | 2010 | 60981.5 | 60981.5 |  |  | 60981.5 | 12 | 5081.7917 | 423.4826 | 2117.4132 | 2964.3785
A2-77-34 | [23 empty] | LES MT luna 07 // LEA 20 KV BRANESTI SOLEX 20 KV CEL 1_LES | RO-DM-82-4539-33718 // 60000047222 // 0 // 300000003675 | 321 | 28 | 7 | 2010 | 32563.98 | 32563.98 |  |  | 32563.98 | 12 | 2713.665 | 226.1387 | 1130.6937 | 1582.9713
A2-77-35 | [23 empty] | LES MT luna 07 // ODAI_LES | RO-DM-82-4539-33718 // 60000047222 // 0 // 300000003676 | 321 | 28 | 7 | 2010 | 58234.98 | 58234.98 |  |  | 58234.98 | 12 | 4852.915 | 404.4096 | 2022.0479 | 2830.8671
A2-77-36 | [23 empty] | LES MT luna 07 // LEA 20 KV PANTELIMON SOLEX 20 KV CEL_LES | RO-DM-82-4539-33718 // 60000047222 // 0 // 300000003677 | 321 | 28 | 7 | 2010 | 81919.98 | 81919.98 |  |  | 81919.98 | 12 | 6826.665 | 568.8887 | 2844.4437 | 3982.2213
A2-77-37 | [23 empty] | LES MT luna 07 // CATELU_LES | RO-DM-82-4539-33718 // 60000047222 // 0 // 300000003678 | 321 | 28 | 7 | 2010 | 81039.56 | 81039.56 |  |  | 81039.56 | 12 | 6753.2967 | 562.7747 | 2813.8736 | 3939.4231
A2-77-38 | [23 empty] | LES MT luna 07 // SERE POPESTI_LES | RO-DM-82-4539-33718 // 60000047222 // 0 // 300000003679 | 321 | 28 | 7 | 2010 | 164.56 | 164.56 |  |  | 164.56 | 12 | 13.7133 | 1.1428 | 5.7139 | 7.9994
A2-77-39 | [23 empty] | LES MT luna 07 // SERE POPESTI_LES | RO-DM-82-4539-33718 // 60000047222 // 0 // 300000003680 | 321 | 28 | 7 | 2010 | 315.76 | 315.76 |  |  | 315.76 | 12 | 26.3133 | 2.1928 | 10.9639 | 15.3494
A2-77-40 | [23 empty] | LES MT luna 07 // COMPRESOARE_LES | RO-DM-82-4539-33718 // 60000047222 // 0 // 300000005966 | 321 | 28 | 7 | 2010 | 65705 | 65705 |  |  | 65705 | 12 | 5475.4167 | 456.2847 | 2281.4236 | 3193.9931
A2-77-41 | [23 empty] | LES JT luna 07 // LES LINIA JT PT NOU (INVESTITIE 913-50-2 | RO-DM-82-4639-027847 // 60000047221 // 0 // 300000005967 | 321 | 28 | 7 | 2010 | 7319 | 7319 |  |  | 7319 | 12 | 609.9167 | 50.8264 | 254.1319 | 355.7847
A2-77-42 | [23 empty] | LEA MT CONDUCTOR NEIZOLAT luna 07 // AVICOLA AFUMATI_LEA_CC | RO-DM-82-4519-34004 // 60000047217 // 0 // 300000005968 | 321 | 28 | 7 | 2010 | 1111 | 1111 |  |  | 1111 | 32 | 34.7188 | 2.8932 | 14.4661 | 20.2526
A2-77-43 | [23 empty] | LEA MT CONDUCTOR NEIZOLAT luna 07 // AVICOLA AFUMATI_LEA_CC | RO-DM-82-4519-34004 // 60000047217 // 0 // 300000005969 | 321 | 28 | 7 | 2010 | 3611 | 3611 |  |  | 3611 | 32 | 112.8438 | 9.4036 | 47.0182 | 65.8255
A2-77-44 | [23 empty] | LES JT luna 07 // LES LINIA JT PT NOU(INVESTITIE 913-50-23 | RO-DM-82-4639-027847 // 60000047221 // 0 // 300000005970 | 321 | 28 | 7 | 2010 | 8619 | 8619 |  |  | 8619 | 12 | 718.25 | 59.8542 | 299.2708 | 418.9792
A2-77-45 | [23 empty] | LEA MT CONDUCTOR NEIZOLAT luna 07 // LEA 20 KV BRANESTI SOLEX 20 KV CE_LEA_CC | RO-DM-82-4519-34004 // 60000047217 // 0 // 300000005974 | 321 | 28 | 7 | 2010 | 3611 | 3611 |  |  | 3611 | 32 | 112.8438 | 9.4036 | 47.0182 | 65.8255
A2-77-46 | [23 empty] | LES JT luna 07 // LES LINIA JT PT NOU (INVESTITIE 913-50-2 | RO-DM-82-4639-027847 // 60000047221 // 0 // 300000005977 | 321 | 28 | 7 | 2010 | 12225 | 12225 |  |  | 12225 | 12 | 1018.75 | 84.8958 | 424.4792 | 594.2708
A2-77-47 | [23 empty] | LEA MT CONDUCTOR NEIZOLAT luna 07 // LEA 20 KV BRANESTI SOLEX 20 KV CE_LEA_CC | RO-DM-82-4519-34004 // 60000047217 // 0 // 300000005979 | 321 | 28 | 7 | 2010 | 1111 | 1111 |  |  | 1111 | 32 | 34.7188 | 2.8932 | 14.4661 | 20.2526
A2-77-48 | [23 empty] | LES JT luna 07 // LES LINIA JT PT NOU (INVESTITIE 913-50-2 | RO-DM-82-4639-027847 // 60000047221 // 0 // 300000005982 | 321 | 28 | 7 | 2010 | 10703 | 10703 |  |  | 10703 | 12 | 891.9167 | 74.3264 | 371.6319 | 520.2847
A2-77-49 | [23 empty] | LEA MT CONDUCTOR NEIZOLAT luna 07 // LEA 20 KV PANTELIMON SOLEX 20 KV_LEA_CC | RO-DM-82-4519-34004 // 60000047217 // 0 // 300000005984 | 321 | 28 | 7 | 2010 | 1111 | 1111 |  |  | 1111 | 32 | 34.7188 | 2.8932 | 14.4661 | 20.2526
A2-77-50 | [23 empty] | LES JT luna 07 // LES LINIA JT PT NOU (INVESTITIE 913-50-2 | RO-DM-82-4639-027847 // 60000047221 // 0 // 300000005986 | 321 | 28 | 7 | 2010 | 9869 | 9869 |  |  | 9869 | 12 | 822.4167 | 68.5347 | 342.6736 | 479.7431
A2-77-51 | [23 empty] | LEA MT CONDUCTOR NEIZOLAT luna 07 // LEA 20 KV CERNICA SOLEX 20 KV CEL_LEA_CC | RO-DM-82-4519-34004 // 60000047217 // 0 // 300000005989 | 321 | 28 | 7 | 2010 | 3611 | 3611 |  |  | 3611 | 32 | 112.8438 | 9.4036 | 47.0182 | 65.8255
A2-77-52 | [23 empty] | LES JT luna 07 // LES LINIA JT PT NOU(INVESTITIE 913-50-23 | RO-DM-82-4639-027847 // 60000047221 // 0 // 300000005990 | 321 | 28 | 7 | 2010 | 7786 | 7786 |  |  | 7786 | 12 | 648.8333 | 54.0694 | 270.3472 | 378.4861
A2-77-53 | [23 empty] | LEA MT CONDUCTOR NEIZOLAT luna 07 // ODAI_LEA_CC | RO-DM-82-4519-34004 // 60000047217 // 0 // 300000005992 | 321 | 28 | 7 | 2010 | 1111 | 1111 |  |  | 1111 | 32 | 34.7188 | 2.8932 | 14.4661 | 20.2526
A2-77-54 | [23 empty] | LES JT luna 07 // LES LINIA JT PT NOU (INVESTITIE 913-50-2 | RO-DM-82-4639-027847 // 60000047221 // 0 // 300000005995 | 321 | 28 | 7 | 2010 | 9403 | 9403 |  |  | 9403 | 12 | 783.5833 | 65.2986 | 326.4931 | 457.0903
A2-77-55 | [23 empty] | LEA JT CONDUCTOR IZOLAT luna 07 // LEA preiz LINIA JT PT NOU (INVESTITIE 91 | RO-DM-82-4629-024536 // 60000047224 // 0 // 300000005996 | 321 | 28 | 7 | 2010 | 2750 | 2750 |  |  | 2750 | 32 | 85.9375 | 7.1615 | 35.8073 | 50.1302
A2-77-56 | [23 empty] | LEA MT CONDUCTOR NEIZOLAT luna 07 // CATELU_LEA_CC | RO-DM-82-4519-34004 // 60000047217 // 0 // 300000005997 | 321 | 28 | 7 | 2010 | 1111 | 1111 |  |  | 1111 | 32 | 34.7188 | 2.8932 | 14.4661 | 20.2526
A2-77-57 | [23 empty] | LES JT luna 07 // LES LINIA JT PT NOU (INVESTITIE 913-50-2 | RO-DM-82-4639-027847 // 60000047221 // 0 // 300000005998 | 321 | 28 | 7 | 2010 | 5250 | 5250 |  |  | 5250 | 12 | 437.5 | 36.4583 | 182.2917 | 255.2083
A2-77-58 | [23 empty] | LEA MT CONDUCTOR NEIZOLAT luna 07 // CARNE 1_LEA_CC | RO-DM-82-4519-34004 // 60000047217 // 0 // 300000005999 | 321 | 28 | 7 | 2010 | 7778 | 7778 |  |  | 7778 | 32 | 243.0625 | 20.2552 | 101.276 | 141.7865
A2-77-59 | [23 empty] | LES JT luna 07 // LES LINIA JT PT NOU (INVESTITIE 913-50-2 | RO-DM-82-4639-027847 // 60000047221 // 0 // 300000006000 | 321 | 28 | 7 | 2010 | 11711 | 11711 |  |  | 11711 | 12 | 975.9167 | 81.3264 | 406.6319 | 569.2847
A2-77-60 | [23 empty] | LES MT luna 07 // CARNE 1_LES | RO-DM-82-4539-33718 // 60000047222 // 0 // 300000006001 | 321 | 28 | 7 | 2010 | 17330 | 17330 |  |  | 17330 | 12 | 1444.1667 | 120.3472 | 601.7361 | 842.4306
A2-77-61 | [23 empty] | LEA MT CONDUCTOR NEIZOLAT luna 07 // CARNE 1_LEA_CC | RO-DM-82-4519-34004 // 60000047217 // 0 // 300000006002 | 321 | 28 | 7 | 2010 | 1111 | 1111 |  |  | 1111 | 32 | 34.7188 | 2.8932 | 14.4661 | 20.2526
A2-77-62 | [23 empty] | LES JT luna 07 // LES LINIA JT PT NOU (INVESTITIE 913-50-2 | RO-DM-82-4639-027847 // 60000047221 // 0 // 300000006004 | 321 | 28 | 7 | 2010 | 5250 | 5250 |  |  | 5250 | 12 | 437.5 | 36.4583 | 182.2917 | 255.2083
A2-77-63 | [23 empty] | LEA JT CONDUCTOR IZOLAT luna 07 // LEA preiz LINIA JT PT NOU (INVESTITIE 91 | RO-DM-82-4629-024536 // 60000047224 // 0 // 300000006005 | 321 | 28 | 7 | 2010 | 2750 | 2750 |  |  | 2750 | 32 | 85.9375 | 7.1615 | 35.8073 | 50.1302
A2-77-64 | [23 empty] | LEA MT CONDUCTOR NEIZOLAT luna 07 // AVICOLA AFUMATI_LEA_CC | RO-DM-82-4519-34004 // 60000047217 // 0 // 300000006006 | 321 | 28 | 7 | 2010 | 16112 | 16112 |  |  | 16112 | 32 | 503.5 | 41.9583 | 209.7917 | 293.7083
A2-78 | Imbunatatire nivel tensiune in localitatile: Corbeanca, Mecheaua, Ciofliceni, Mogosoaia, Gradistea, Tancabesti, Izvorani, jud.Ilfov | Ilfov | Mecheaua Corbeanca Mogosoaia Izvorani Ciofliceni Gradistea Tancabesti | 866000 | 866000 | 0 | 0 | 0 | 0 |  |  | 466000 | 466000 |  |  | 400000 | 400000 |  |  | 866000 | 12 | 72166.6667 | 6013.8889 | Imbunatatire nivel tensiune in localitatile: Corbeanca, Mecheaua, Ciofliceni, Mogosoaia, Gradistea, Tancabesti, Izvorani, jud.Ilfov
A2-78-1 | [23 empty] | LEA JT 660M 913/50230 IMB INALTA TENS BUFTEA | 1722982 // 60000046414 // 0 | 40 | 29 | 3 | 2010 | 34100 | 34100 |  |  | 34100 | 32 | 1065.625 | 88.8021 | 799.2188 | 266.4062
A2-78-2 | [23 empty] | LES JT 480M 913/50230 IMB INALTA TENS BUFTEA | 1722984 // 60000046416 // 0 | 41 | 29 | 3 | 2010 | 34746 | 34746 |  |  | 34746 | 12 | 2895.5 | 241.2917 | 2171.625 | 723.875
A2-78-3 | [23 empty] | LEA JT 800M 913/50230 IMB INALTA TENS BUFTEA | 1722983 // 60000046415 // 0 | 42 | 29 | 3 | 2010 | 41333 | 41333 |  |  | 41333 | 32 | 1291.6562 | 107.638 | 968.7422 | 322.9141
A2-78-4 | [23 empty] | LEA preiz LINIA JT PTA 7015 | RO-DM-82-4629-027153 // 60000046579 // 0 // 300000001726 | 107 | 30 | 4 | 2010 | 114450 | 114450 |  |  | 114450 | 32 | 3576.5625 | 298.0469 | 2384.375 | 1192.1875
A2-78-5 | [23 empty] | TRAFO 01 PT NOU (INVESTITIE 913-50230) | RO-DM-82-4X00-027843 // 110000011787 // 0 // 300000001246 | 139 | 17 | 5 | 2010 | 10093 | 10093 |  |  | 10093 | 16 | 630.8125 | 52.5677 | 367.974 | 262.8385
A2-78-6 | [23 empty] | Aparataj PT NOU (INVESTITIE 913-50230) | RO-DM-82-4X00-027843 // 110000011788 // 0 // 300000002728 | 139 | 17 | 5 | 2010 | 7103 | 7103 |  |  | 7103 | 10 | 710.3 | 59.1917 | 414.3417 | 295.9583
A2-78-7 | [23 empty] | AVICOLA BUCIUMENI_LES | RO-DM-82-4539-33520 // 60000046964 // 0 // 300000002755 | 139 | 17 | 5 | 2010 | 49000 | 49000 |  |  | 49000 | 12 | 4083.3333 | 340.2778 | 2381.9444 | 1701.3889
A2-78-8 | [23 empty] | LES LINIA JT PT NOU (INVESTITIE 913-5023 | RO-DM-82-4639-027843 // 60000046963 // 0 // 300000002756 | 139 | 17 | 5 | 2010 | 10500 | 10500 |  |  | 10500 | 12 | 875 | 72.9167 | 510.4167 | 364.5833
A2-78-9 | [23 empty] | Cladire PT NOU (INVESTITIE 913-50230) | RO-DM-82-4X00-027848 // 60000047080 // 0 // 300000002758 | 244 | 21 | 6 | 2010 | 53050 | 53050 |  |  | 53050 | 24 | 2210.4167 | 184.2014 | 1105.2083 | 1105.2083
A2-78-10 | [23 empty] | LES LINIA JT PT NOU (INVESTITIE 913-5023 | RO-DM-82-4639-027846 // 60000047066 // 0 // 300000003448 | 212 | 9 | 6 | 2010 | 10852.51 | 10852.51 |  |  | 10852.51 | 12 | 904.3758 | 75.3647 | 452.1879 | 452.1879
A2-78-11 | [23 empty] | GHERMANESTI_LES | RO-DM-82-4539-34408 // 60000047081 // 0 // 300000003447 | 212 | 9 | 6 | 2010 | 5439.85 | 5439.85 |  |  | 5439.85 | 12 | 453.3208 | 37.7767 | 226.6604 | 226.6604
A2-78-12 | [23 empty] | LES LINIA JT PT NOU (INVESTITIE 913-5023 | RO-DM-82-4639-027846 // 60000047066 // 0 // 300000003450 | 210 | 9 | 6 | 2010 | 9138.96 | 9138.96 |  |  | 9138.96 | 12 | 761.58 | 63.465 | 380.79 | 380.79
A2-78-13 | [23 empty] | AVICOLA BUCIUMENI_LES | RO-DM-82-4539-34408 // 60000047081 // 0 // 300000003449 | 210 | 9 | 6 | 2010 | 81597.84 | 81597.84 |  |  | 81597.84 | 12 | 6799.82 | 566.6517 | 3399.91 | 3399.91
A2-78-14 | [23 empty] | TRAFO 01 PT NOU (INVESTITIE 913-50230) | RO-DM-82-4X00-027848 // 110000011939 // 0 // 300000001247 | 210 | 9 | 6 | 2010 | 10342.22 | 10342.22 |  |  | 10342.22 | 16 | 646.3887 | 53.8657 | 323.1944 | 323.1944
A2-78-15 | [23 empty] | Aparataj PT NOU (INVESTITIE 913-50230) | RO-DM-82-4X00-027845 // 110000011966 // 0 // 300000001139 | 212 | 9 | 6 | 2010 | 21063.61 | 21063.61 |  |  | 21063.61 | 10 | 2106.361 | 175.5301 | 1053.1805 | 1053.1805
A2-78-16 | [23 empty] | TRAFO 01 PT NOU (INVESTITIE 913-50230) | RO-DM-82-4X00-027848 // 110000011939 // 0 // 300000001248 | 212 | 9 | 6 | 2010 | 12930 | 12930 |  |  | 12930 | 16 | 808.125 | 67.3438 | 404.0625 | 404.0625
A2-78-17 | [23 empty] | Cladire PT NOU (INVESTITIE 913-50230) | RO-DM-82-4X00-027845 // 60000047082 // 0 // 300000002462 | 212 | 9 | 6 | 2010 | 50000 | 50000 |  |  | 50000 | 24 | 2083.3333 | 173.6111 | 1041.6667 | 1041.6667
A2-78-18 | [23 empty] | Aparataj PT NOU (INVESTITIE 913-50230) | RO-DM-82-4X00-027845 // 110000011966 // 0 // 300000001158 | 214 | 9 | 6 | 2010 | 17902.23 | 17902.23 |  |  | 17902.23 | 10 | 1790.223 | 149.1852 | 895.1115 | 895.1115
A2-78-19 | [23 empty] | TRAFO 01 PT NOU (INVESTITIE 913-50230) | RO-DM-82-4X00-027848 // 110000011939 // 0 // 300000001249 | 214 | 9 | 6 | 2010 | 12930 | 12930 |  |  | 12930 | 16 | 808.125 | 67.3438 | 404.0625 | 404.0625
A2-78-20 | [23 empty] | Cladire PT NOU (INVESTITIE 913-50230) | RO-DM-82-4X00-027846 // 60000047083 // 0 // 300000002463 | 214 | 9 | 6 | 2010 | 50000 | 50000 |  |  | 50000 | 24 | 2083.3333 | 173.6111 | 1041.6667 | 1041.6667
A2-78-21 | [23 empty] | Aparataj PT NOU (INVESTITIE 913-50230) | RO-DM-82-4X00-027845 // 110000011966 // 0 // 300000001160 | 244 | 21 | 6 | 2010 | 19096.88 | 19096.88 |  |  | 19096.88 | 10 | 1909.688 | 159.1407 | 954.844 | 954.844
A2-78-22 | [23 empty] | TRAFO 01 PT NOU (INVESTITIE 913-50230) | RO-DM-82-4X00-027848 // 110000011939 // 0 // 300000001252 | 244 | 21 | 6 | 2010 | 10093 | 10093 |  |  | 10093 | 16 | 630.8125 | 52.5677 | 315.4062 | 315.4062
A2-78-23 | [23 empty] | LES LINIA JT PT NOU (INVESTITIE 913-5023 | RO-DM-82-4639-027846 // 60000047066 // 0 // 300000003730 | 214 | 9 | 6 | 2010 | 9519.76 | 9519.76 |  |  | 9519.76 | 12 | 793.3133 | 66.1094 | 396.6567 | 396.6567
A2-78-24 | [23 empty] | GHERMANESTI_LES | RO-DM-82-4539-34408 // 60000047081 // 0 // 300000003728 | 214 | 9 | 6 | 2010 | 84861.76 | 84861.76 |  |  | 84861.76 | 12 | 7071.8133 | 589.3178 | 3535.9067 | 3535.9067
A2-78-25 | [23 empty] | LEA preiz LINIA JT PT NOU (INVESTITIE 91 | RO-DM-82-4629-027848 // 60000047084 // 0 // 300000003842 | 244 | 21 | 6 | 2010 | 5439.85 | 5439.85 |  |  | 5439.85 | 32 | 169.9953 | 14.1663 | 84.9977 | 84.9977
A2-78-26 | [23 empty] | SNAGOV_LES | RO-DM-82-4539-34408 // 60000047081 // 0 // 300000003840 | 244 | 21 | 6 | 2010 | 8703.77 | 8703.77 |  |  | 8703.77 | 12 | 725.3142 | 60.4428 | 362.6571 | 362.6571
A2-78-27 | [23 empty] | LES LINIA JT PT NOU (INVESTITIE 913-5023 | RO-DM-82-4639-027846 // 60000047066 // 0 // 300000003841 | 244 | 21 | 6 | 2010 | 12185.28 | 12185.28 |  |  | 12185.28 | 12 | 1015.44 | 84.62 | 507.72 | 507.72
A2-78-28 | [23 empty] | Aparataj PT NOU (INVESTITIE 913-50230) | RO-DM-82-4X00-027845 // 110000011966 // 0 // 300000002729 | 210 | 9 | 6 | 2010 | 8363.85 | 8363.85 |  |  | 8363.85 | 10 | 836.385 | 69.6988 | 418.1925 | 418.1925
A2-78-29 | [23 empty] | ECHIP. ELECTRICE PT EXCL. PTA luna 07 // Aparataj PT NOU (INVESTITIE 913-50230) | RO-DM-82-4X00-024533 // 110000012037 // 0 // 300000001127 | 289 | 14 | 7 | 2010 | 564.8 | 564.8 |  |  | 564.8 | 10 | 56.48 | 4.7067 | 23.5333 | 32.9467
A2-78-30 | [23 empty] | ECHIP. ELECTRICE PT EXCL. PTA luna 07 // Aparataj PT NOU (INVESTITIE 913-50230) | RO-DM-82-4X00-024533 // 110000012037 // 0 // 300000001131 | 289 | 14 | 7 | 2010 | 300.06 | 300.06 |  |  | 300.06 | 10 | 30.006 | 2.5005 | 12.5025 | 17.5035
A2-78-31 | [23 empty] | ECHIP. ELECTRICE PT EXCL. PTA luna 07 // Aparataj PT NOU (INVESTITIE 913-50230) | RO-DM-82-4X00-024533 // 110000012037 // 0 // 300000001133 | 289 | 14 | 7 | 2010 | 2549.09 | 2549.09 |  |  | 2549.09 | 10 | 254.909 | 21.2424 | 106.2121 | 148.6969
A2-78-32 | [23 empty] | ECHIP. ELECTRICE PT EXCL. PTA luna 07 // Aparataj PT NOU (INVESTITIE 913-50230) | RO-DM-82-4X00-024533 // 110000012037 // 0 // 300000001140 | 289 | 14 | 7 | 2010 | 875.96 | 875.96 |  |  | 875.96 | 10 | 87.596 | 7.2997 | 36.4983 | 51.0977
A2-78-33 | [23 empty] | ECHIP. ELECTRICE PT EXCL. PTA luna 07 // Aparataj PT NOU (INVESTITIE 913-50230) | RO-DM-82-4X00-024533 // 110000012037 // 0 // 300000001142 | 289 | 14 | 7 | 2010 | 1394.39 | 1394.39 |  |  | 1394.39 | 10 | 139.439 | 11.6199 | 58.0996 | 81.3394
A2-78-34 | [23 empty] | ECHIP. ELECTRICE PT EXCL. PTA luna 07 // Aparataj PT NOU (INVESTITIE 913-50230) | RO-DM-82-4X00-024533 // 110000012037 // 0 // 300000001159 | 289 | 14 | 7 | 2010 | 25654.73 | 25654.73 |  |  | 25654.73 | 10 | 2565.473 | 213.7894 | 1068.9471 | 1496.5259
A2-78-35 | [23 empty] | TRANSFORMATOR luna 07 // TRAFO 01 PT NOU (INVESTITIE 913-50230) | RO-DM-82-4X00-027671 // 110000012030 // 0 // 300000001251 | 289 | 14 | 7 | 2010 | 10093 | 10093 |  |  | 10093 | 16 | 630.8125 | 52.5677 | 262.8385 | 367.974
A2-78-36 | [23 empty] | Cladire PT NOU (INVESTITIE 913-50230) | RO-DM-82-4X00-027847 // 60000047223 // 0 // 300000003839 | 289 | 14 | 7 | 2010 | 48958.7 | 48958.7 |  |  | 48958.7 | 24 | 2039.9458 | 169.9955 | 849.9774 | 1189.9684
A2-78-37 | [23 empty] | LES MT luna 07 // OXIGEN_LES | RO-DM-82-4539-33718 // 60000047222 // 0 // 300000004823 | 289 | 14 | 7 | 2010 | 88423.6 | 88423.6 |  |  | 88423.6 | 12 | 7368.6333 | 614.0528 | 3070.2639 | 4298.3694
A2-78-38 | [23 empty] | LES JT luna 07 // LES LINIA JT PT NOU (INVESTITIE 913-5023 | RO-DM-82-4639-027847 // 60000047221 // 0 // 300000004824 | 289 | 14 | 7 | 2010 | 7073.6 | 7073.6 |  |  | 7073.6 | 12 | 589.4667 | 49.1222 | 245.6111 | 343.8556
A2-79 | Imbunatatire nivel tensiune loc. Pantelimon sos.Cernica, Vatra Dornei jud.Ilfov | Ilfov | Pantelimon | 309000 | 309000 | 0 | 0 | 0 | 0 |  |  | 209000 | 209000 |  |  | 100000 | 100000 |  |  | 309000 | 12 | 25750 | 2145.8333 | Imbunatatire nivel tensiune loc. Pantelimon sos.Cernica, Vatra Dornei jud.Ilfov
A2-79-1 | [23 empty] | LES MT luna 10 // LEA 20 KV PANTELIMON SOLEX 20 KV CEL_LES | RO-DM-82-4539-33416 // 60000047363 // 0 // 300000000137 | 525 | 28 | 10 | 2010 | 91434.64 | 91434.64 |  |  | 91434.64 | 12 | 7619.5533 | 634.9628 | 1269.9256 | 6349.6278
A2-79-2 | [23 empty] | ECHIP. ELECTRICE PT EXCL. PTA luna 10 // Aparataj PTA 3168 FERMA DINCA | RO-DM-82-4X00-021706 // 110000012234 // 0 // 300000009177 | 525 | 28 | 10 | 2010 | 61512.64 | 61512.64 |  |  | 61512.64 | 10 | 6151.264 | 512.6053 | 1025.2107 | 5126.0533
A2-79-3 | [23 empty] | LES JT luna 10 // LES LINIA JT PTA 3168 FERMA DINCA | RO-DM-82-4639-021706 // 60000047361 // 0 // 300000009178 | 525 | 28 | 10 | 2010 | 4604.58 | 4604.58 |  |  | 4604.58 | 12 | 383.715 | 31.9763 | 63.9525 | 319.7625
A2-79-4 | [23 empty] | TRANSFORMATOR luna 10 // TRAFO 01 PTA 3168 FERMA DINCA | RO-DM-82-4X00-021706 // 110000012235 // 0 // 300000010351 | 525 | 28 | 10 | 2010 | 1736.07 | 1736.07 |  |  | 1736.07 | 16 | 108.5044 | 9.042 | 18.0841 | 90.4203
A2-79-5 | [23 empty] | LEA MT CONDUCTOR NEIZOLAT luna 10 // LEA 20 KV PANTELIMON SOLEX 20 KV_LEA_CC | RO-DM-82-4519-33522 // 60000047350 // 0 // 300000010381 | 527 | 28 | 10 | 2010 | 25771.21 | 25771.21 |  |  | 25771.21 | 32 | 805.3503 | 67.1125 | 134.2251 | 671.1253
A2-79-6 | [23 empty] | LES MT luna 10 // LEA 20 KV PANTELIMON SOLEX 20 KV CEL_LES | RO-DM-82-4539-33416 // 60000047363 // 0 // 300000002634 | 527 | 28 | 10 | 2010 | 40073.54 | 40073.54 |  |  | 40073.54 | 12 | 3339.4617 | 278.2885 | 556.5769 | 2782.8847
A2-79-7 | [23 empty] | TRANSFORMATOR luna 10 // TRAFO 01 PT INV 913/50545 | RO-DM-82-4X00-021706 // 110000012235 // 0 // 300000006195 | 527 | 28 | 10 | 2010 | 105162.36 | 105162.36 |  |  | 105162.36 | 16 | 6572.6475 | 547.7206 | 1095.4413 | 5477.2063
A2-79-8 | [23 empty] | ECHIP. ELECTRICE PT EXCL. PTA luna 10 // Aparataj PT INV 913/50545 | RO-DM-82-4X00-021706 // 110000012234 // 0 // 300000006196 | 527 | 28 | 10 | 2010 | 31068.1 | 31068.1 |  |  | 31068.1 | 10 | 3106.81 | 258.9008 | 517.8017 | 2589.0083
A2-79-9 | [23 empty] | LES JT luna 10 // LES LINIA JT PT INV 913/50545 | RO-DM-82-4639-021706 // 60000047361 // 0 // 300000006197 | 527 | 28 | 10 | 2010 | 23591.28 | 23591.28 |  |  | 23591.28 | 12 | 1965.94 | 163.8283 | 327.6567 | 1638.2833
A2-80 | Reabilitare posturi trafo jud.Ilfov et. I | Ilfov | Otopeni Popesti Leordeni Catelu Branesti Domnesti Afumati Buftea | 1678000 | 1678000 | 0 | 0 | 0 | 0 |  |  | 1678000 | 1678000 |  |  | 0 | 0 |  |  | 1678000 | 12 | 139833.3333 | 11652.7778 | Reabilitare posturi trafo jud.Ilfov et. I
A2-80-1 | [23 empty] | Aparataj PCZ 2178 SERE MILITARI | RO-DM-82-4X00-021418 // 110000011751 // 0 // 300000000623 | 120 | 30 | 4 | 2010 | 46103.99 | 46103.99 |  |  | 46103.99 | 10 | 4610.399 | 384.1999 | 3073.5993 | 1536.7997
A2-80-2 | [23 empty] | Aparataj PCZ 2736 | RO-DM-82-4X00-020358 // 110000011686 // 0 // 300000000624 | 120 | 30 | 4 | 2010 | 47748.38 | 47748.38 |  |  | 47748.38 | 10 | 4774.838 | 397.9032 | 3183.2253 | 1591.6127
A2-80-3 | [23 empty] | Aparataj PCZ 2386 ICLF VIDRA | RO-DM-82-4X00-021109 // 110000011690 // 0 // 300000000631 | 120 | 30 | 4 | 2010 | 47725.14 | 47725.14 |  |  | 47725.14 | 10 | 4772.514 | 397.7095 | 3181.676 | 1590.838
A2-80-4 | [23 empty] | Aparataj PTZ 7076 | RO-DM-82-4X00-027225 // 110000011719 // 0 // 300000000637 | 120 | 30 | 4 | 2010 | 45251.51 | 45251.51 |  |  | 45251.51 | 10 | 4525.151 | 377.0959 | 3016.7673 | 1508.3837
A2-80-5 | [23 empty] | Aparataj PTZ 7135 | RO-DM-82-4X00-027378 // 110000011720 // 0 // 300000000638 | 120 | 30 | 4 | 2010 | 45979.46 | 45979.46 |  |  | 45979.46 | 10 | 4597.946 | 383.1622 | 3065.2973 | 1532.6487
A2-80-6 | [23 empty] | Aparataj PTZ 7443 | RO-DM-82-4X00-027207 // 110000011721 // 0 // 300000000639 | 120 | 30 | 4 | 2010 | 29902.97 | 29902.97 |  |  | 29902.97 | 10 | 2990.297 | 249.1914 | 1993.5313 | 996.7657
A2-80-7 | [23 empty] | Aparataj PTZ 3205 | RO-DM-82-4X00-024061 // 110000011785 // 0 // 300000000616 | 137 | 14 | 5 | 2010 | 45769.32 | 45769.32 |  |  | 45769.32 | 10 | 4576.932 | 381.411 | 2669.877 | 1907.055
A2-80-8 | [23 empty] | Aparataj PTZ 3209 | RO-DM-82-4X00-024062 // 110000011786 // 0 // 300000000617 | 137 | 14 | 5 | 2010 | 45774.04 | 45774.04 |  |  | 45774.04 | 10 | 4577.404 | 381.4503 | 2670.1523 | 1907.2517
A2-80-9 | [23 empty] | Aparataj PCZ 2602 ICSIM BERCENI | RO-DM-82-4X00-020052 // 110000011783 // 0 // 300000000633 | 137 | 14 | 5 | 2010 | 46341.89 | 46341.89 |  |  | 46341.89 | 10 | 4634.189 | 386.1824 | 2703.2769 | 1930.9121
A2-80-10 | [23 empty] | Aparataj PCZ 2640 INSTITUT FIZICA | RO-DM-82-4000-020205 // 110000011784 // 0 // 300000000724 | 137 | 14 | 5 | 2010 | 64285.03 | 64285.03 |  |  | 64285.03 | 10 | 6428.503 | 535.7086 | 3749.9601 | 2678.5429
A2-80-11 | [23 empty] | ECHIP. ELECTRICE PT EXCL. PTA luna 07 // Aparataj PTZ 3277 | RO-DM-82-4X00-024533 // 110000012037 // 0 // 300000000615 | 325 | 28 | 7 | 2010 | 31783.43 | 31783.43 |  |  | 31783.43 | 10 | 3178.343 | 264.8619 | 1324.3096 | 1854.0334
A2-80-12 | [23 empty] | ECHIP. ELECTRICE PT EXCL. PTA luna 07 // Aparataj PTZ 3204 | RO-DM-82-4X00-024533 // 110000012037 // 0 // 300000000618 | 325 | 28 | 7 | 2010 | 57881.54 | 57881.54 |  |  | 57881.54 | 10 | 5788.154 | 482.3462 | 2411.7308 | 3376.4232
A2-80-13 | [23 empty] | ECHIP. ELECTRICE PT EXCL. PTA luna 07 // Aparataj PTZ 3191SERE PIPERA | RO-DM-82-4X00-024533 // 110000012037 // 0 // 300000000619 | 325 | 28 | 7 | 2010 | 47645.14 | 47645.14 |  |  | 47645.14 | 10 | 4764.514 | 397.0428 | 1985.2142 | 2779.2998
A2-80-14 | [23 empty] | ECHIP. ELECTRICE PT EXCL. PTA luna 07 // Aparataj PCZ 3512 | RO-DM-82-4X00-024533 // 110000012037 // 0 // 300000000620 | 325 | 28 | 7 | 2010 | 14210.26 | 14210.26 |  |  | 14210.26 | 10 | 1421.026 | 118.4188 | 592.0942 | 828.9318
A2-80-15 | [23 empty] | ECHIP. ELECTRICE PT EXCL. PTA luna 07 // Aparataj PTZ 3364 ( PT4 ) | RO-DM-82-4X00-024533 // 110000012037 // 0 // 300000000621 | 325 | 28 | 7 | 2010 | 13800.19 | 13800.19 |  |  | 13800.19 | 10 | 1380.019 | 115.0016 | 575.0079 | 805.0111
A2-80-16 | [23 empty] | ECHIP. ELECTRICE PT EXCL. PTA luna 07 // Aparataj PCZ 3050 | RO-DM-82-4X00-024533 // 110000012037 // 0 // 300000000622 | 325 | 28 | 7 | 2010 | 66513.38 | 66513.38 |  |  | 66513.38 | 10 | 6651.338 | 554.2782 | 2771.3908 | 3879.9472
A2-80-17 | [23 empty] | ECHIP. ELECTRICE PT EXCL. PTA luna 07 // Aparataj PTZ 2216 UTREC | RO-DM-82-4X00-024533 // 110000012037 // 0 // 300000000625 | 325 | 28 | 7 | 2010 | 74590.62 | 74590.62 |  |  | 74590.62 | 10 | 7459.062 | 621.5885 | 3107.9425 | 4351.1195
A2-80-18 | [23 empty] | ECHIP. ELECTRICE PT EXCL. PTA luna 07 // Aparataj PCZ 2105 AEROPORT CLINCENI | RO-DM-82-4X00-024533 // 110000012037 // 0 // 300000000626 | 325 | 28 | 7 | 2010 | 85145.23 | 85145.23 |  |  | 85145.23 | 10 | 8514.523 | 709.5436 | 3547.7179 | 4966.8051
A2-80-19 | [23 empty] | ECHIP. ELECTRICE PT EXCL. PTA luna 07 // Aparataj PCZ 2873 BLOCURI BRAGADIRU | RO-DM-82-4X00-024533 // 110000012037 // 0 // 300000000628 | 325 | 28 | 7 | 2010 | 32381.13 | 32381.13 |  |  | 32381.13 | 10 | 3238.113 | 269.8428 | 1349.2137 | 1888.8992
A2-80-20 | [23 empty] | ECHIP. ELECTRICE PT EXCL. PTA luna 07 // Aparataj PCZ 2800 BLOCURI BRAGADIRU | RO-DM-82-4X00-024533 // 110000012037 // 0 // 300000000629 | 325 | 28 | 7 | 2010 | 39158.21 | 39158.21 |  |  | 39158.21 | 10 | 3915.821 | 326.3184 | 1631.5921 | 2284.2289
A2-80-21 | [23 empty] | ECHIP. ELECTRICE PT EXCL. PTA luna 07 // Aparataj PCZ 2687 CENTRALA TERMICA | RO-DM-82-4X00-024533 // 110000012037 // 0 // 300000000630 | 325 | 28 | 7 | 2010 | 33345.59 | 33345.59 |  |  | 33345.59 | 10 | 3334.559 | 277.8799 | 1389.3996 | 1945.1594
A2-80-22 | [23 empty] | ECHIP. ELECTRICE PT EXCL. PTA luna 07 // Aparataj PTZ 7385 PRIMARIE | RO-DM-82-4X00-024533 // 110000012037 // 0 // 300000000634 | 325 | 28 | 7 | 2010 | 56603.34 | 56603.34 |  |  | 56603.34 | 10 | 5660.334 | 471.6945 | 2358.4725 | 3301.8615
A2-80-23 | [23 empty] | ECHIP. ELECTRICE PT EXCL. PTA luna 07 // Aparataj PTZ 7285 MATERNITATE | RO-DM-82-4X00-024533 // 110000012037 // 0 // 300000000635 | 325 | 28 | 7 | 2010 | 65274.97 | 65274.97 |  |  | 65274.97 | 10 | 6527.497 | 543.9581 | 2719.7904 | 3807.7066
A2-80-24 | [23 empty] | ECHIP. ELECTRICE PT EXCL. PTA luna 07 // Aparataj PTZ 7390 BLOCURI BUFTEA | RO-DM-82-4X00-024533 // 110000012037 // 0 // 300000000636 | 325 | 28 | 7 | 2010 | 38711.37 | 38711.37 |  |  | 38711.37 | 10 | 3871.137 | 322.5947 | 1612.9738 | 2258.1633
A2-80-25 | [23 empty] | ECHIP. ELECTRICE PT EXCL. PTA luna 07 // Aparataj PTZ 70387 SIA CIBELA | RO-DM-82-4X00-024533 // 110000012037 // 0 // 300000000703 | 325 | 28 | 7 | 2010 | 46622.12 | 46622.12 |  |  | 46622.12 | 10 | 4662.212 | 388.5177 | 1942.5883 | 2719.6237
A2-80-26 | [23 empty] | Aparataj PAS 2629 UNIVERSITATE * // Aparataj PAS 2629 UNIVERSITATE * | RO-DM-82-4000-020203 // 110000012052 // 0 // 300000000723 | 325 | 28 | 7 | 2010 | 127054.45 | 127054.45 |  |  | 127054.45 | 10 | 12705.445 | 1058.7871 | 5293.9354 | 7411.5096
A2-80-27 | [23 empty] | ECHIP. ELECTRICE PT EXCL. PTA luna 07 // Aparataj PTZ 3706 | RO-DM-82-4X00-024533 // 110000012037 // 0 // 300000005597 | 325 | 28 | 7 | 2010 | 18160.03 | 18160.03 |  |  | 18160.03 | 10 | 1816.003 | 151.3336 | 756.6679 | 1059.3351
A2-80-28 | [23 empty] | ECHIP. ELECTRICE PT EXCL. PTA luna 07 // Aparataj PTZ 3208 | RO-DM-82-4X00-024533 // 110000012037 // 0 // 300000005598 | 325 | 28 | 7 | 2010 | 31287.65 | 31287.65 |  |  | 31287.65 | 10 | 3128.765 | 260.7304 | 1303.6521 | 1825.1129
A2-80-29 | [23 empty] | ECHIP. ELECTRICE PT EXCL. PTA luna 07 // Aparataj PTZ 3277 | RO-DM-82-4X00-024533 // 110000012037 // 0 // 300000006061 | 325 | 28 | 7 | 2010 | 42613.2 | 42613.2 |  |  | 42613.2 | 10 | 4261.32 | 355.11 | 1775.55 | 2485.77
A2-80-30 | [23 empty] | ECHIP. ELECTRICE PT EXCL. PTA luna 08 // Aparataj PTZ 3277 | RO-DM-82-4X00-020345 // 110000012093 // 0 // 300000006467 | 363 | 30 | 8 | 2010 | 19180.17 | 19180.17 |  |  | 19180.17 | 10 | 1918.017 | 159.8348 | 639.339 | 1278.678
A2-80-31 | [23 empty] | ECHIP. ELECTRICE PT EXCL. PTA luna 08 // Aparataj PCZ 3512 | RO-DM-82-4X00-020345 // 110000012093 // 0 // 300000006468 | 363 | 30 | 8 | 2010 | 19180.17 | 19180.17 |  |  | 19180.17 | 10 | 1918.017 | 159.8348 | 639.339 | 1278.678
A2-80-32 | [23 empty] | ECHIP. ELECTRICE PT EXCL. PTA luna 08 // Aparataj PTZ 3364 ( PT4 ) | RO-DM-82-4X00-020345 // 110000012093 // 0 // 300000006469 | 363 | 30 | 8 | 2010 | 19174.06 | 19174.06 |  |  | 19174.06 | 10 | 1917.406 | 159.7838 | 639.1353 | 1278.2707
A2-80-33 | [23 empty] | ECHIP. ELECTRICE PT EXCL. PTA luna 08 // Aparataj PTZ 7443 | RO-DM-82-4X00-020345 // 110000012093 // 0 // 300000006470 | 363 | 30 | 8 | 2010 | 19186.29 | 19186.29 |  |  | 19186.29 | 10 | 1918.629 | 159.8858 | 639.543 | 1279.086
A2-80-34 | [23 empty] | ECHIP. ELECTRICE PT EXCL. PTA luna 08 // Aparataj PTZ 3706 | RO-DM-82-4X00-020345 // 110000012093 // 0 // 300000006471 | 363 | 30 | 8 | 2010 | 25927.42 | 25927.42 |  |  | 25927.42 | 10 | 2592.742 | 216.0618 | 864.2473 | 1728.4947
A2-80-35 | [23 empty] | ECHIP. ELECTRICE PT EXCL. PTA luna 08 // Aparataj PTZ 3208 | RO-DM-82-4X00-020345 // 110000012093 // 0 // 300000006472 | 363 | 30 | 8 | 2010 | 25837.26 | 25837.26 |  |  | 25837.26 | 10 | 2583.726 | 215.3105 | 861.242 | 1722.484
A2-80-36 | [23 empty] | ECHIP. ELECTRICE PT EXCL. PTA luna 08 // Aparataj PTZ 2216 UTREC | RO-DM-82-4X00-020345 // 110000012093 // 0 // 300000006473 | 363 | 30 | 8 | 2010 | 27646.59 | 27646.59 |  |  | 27646.59 | 10 | 2764.659 | 230.3882 | 921.553 | 1843.106
A2-80-37 | [23 empty] | ECHIP. ELECTRICE PT EXCL. PTA luna 08 // Aparataj PCZ 2736 | RO-DM-82-4X00-020345 // 110000012093 // 0 // 300000006474 | 363 | 30 | 8 | 2010 | 15010.11 | 15010.11 |  |  | 15010.11 | 10 | 1501.011 | 125.0842 | 500.337 | 1000.674
A2-80-38 | [23 empty] | ECHIP. ELECTRICE PTA luna 12 // Aparataj PCZ 2105 AEROPORT CLINCENI | RO-DM-82-4X00-020253 // 110000012912 // 0 // 300000006475 | 824 | 28 | 12 | 2010 | 1809.32 | 1809.32 |  |  | 1809.32 | 10 | 180.932 | 15.0777 | 0 | 180.932
A2-81 | Reabilitare posturi trafo jud.Ilfov et. II | Ilfov | Otopeni Tunari Stefanesti Catelu Branesti Domnesti Afumati Buciumeni | 1875000 | 1875000 | 0 | 0 | 0 | 0 |  |  | 1875000 | 1875000 |  |  | 0 | 0 |  |  | 1875000 | 12 | 156250 | 13020.8333 | Reabilitare posturi trafo jud.Ilfov et. II
A2-81-1 | [23 empty] | ECHIP. ELECTRICE PT EXCL. PTA luna 09 // Aparataj PTZ 7446 VILE BUFTEA | RO-DM-82-4X00-027308 // 110000012130 // 0 // 300000006137 | 428 | 20 | 9 | 2010 | 32811.24 | 32811.24 |  |  | 32811.24 | 10 | 3281.124 | 273.427 | 820.281 | 2460.843
A2-81-2 | [23 empty] | ECHIP. ELECTRICE PT EXCL. PTA luna 09 // Aparataj PTZ 7392 CAPRIOARA | RO-DM-82-4X00-027308 // 110000012130 // 0 // 300000006140 | 432 | 20 | 9 | 2010 | 33950.63 | 33950.63 |  |  | 33950.63 | 10 | 3395.063 | 282.9219 | 848.7658 | 2546.2973
A2-81-3 | [23 empty] | ECHIP. ELECTRICE PT EXCL. PTA luna 09 // Aparataj PTZ 7128 | RO-DM-82-4X00-027308 // 110000012130 // 0 // 300000008369 | 434 | 20 | 9 | 2010 | 22089.29 | 22089.29 |  |  | 22089.29 | 10 | 2208.929 | 184.0774 | 552.2323 | 1656.6968
A2-81-4 | [23 empty] | ECHIP. ELECTRICE PT EXCL. PTA luna 10 // Aparataj PCZ 2329 STATIA EPURARE POP-LE | RO-DM-82-4X00-021706 // 110000012234 // 0 // 300000006130 | 517 | 28 | 10 | 2010 | 54075.97 | 54075.97 |  |  | 54075.97 | 10 | 5407.597 | 450.6331 | 901.2662 | 4506.3308
A2-81-5 | [23 empty] | ECHIP. ELECTRICE PT EXCL. PTA luna 10 // Aparataj PCZ 2680 COLECTOR 1 | RO-DM-82-4X00-021706 // 110000012234 // 0 // 300000006131 | 535 | 28 | 10 | 2010 | 46652.37 | 46652.37 |  |  | 46652.37 | 10 | 4665.237 | 388.7697 | 777.5395 | 3887.6975
A2-81-6 | [23 empty] | TRANSFORMATOR luna 10 // TRAFO 01 PTZ 3504 | RO-DM-82-4X00-021706 // 110000012235 // 0 // 300000006149 | 519 | 28 | 10 | 2010 | 51770.69 | 51770.69 |  |  | 51770.69 | 16 | 3235.6681 | 269.639 | 539.278 | 2696.3901
A2-81-7 | [23 empty] | TRANSFORMATOR luna 10 // TRAFO 01 PCZ 2329 STATIA EPURARE POP-LE | RO-DM-82-4X00-021706 // 110000012235 // 0 // 300000007745 | 517 | 28 | 10 | 2010 | 43793.28 | 43793.28 |  |  | 43793.28 | 16 | 2737.08 | 228.09 | 456.18 | 2280.9
A2-81-8 | [23 empty] | ECHIP. ELECTRICE PT EXCL. PTA luna 10 // Aparataj PTZ 3504 | RO-DM-82-4X00-021706 // 110000012234 // 0 // 300000007750 | 519 | 28 | 10 | 2010 | 21688.45 | 21688.45 |  |  | 21688.45 | 10 | 2168.845 | 180.7371 | 361.4742 | 1807.3708
A2-81-9 | [23 empty] | ECHIP. ELECTRICE PT EXCL. PTA luna 10 // Aparataj PTZ 3380* JOLI VILLE | RO-DM-82-4X00-021706 // 110000012234 // 0 // 300000009925 | 517 | 28 | 10 | 2010 | 52297.09 | 52297.09 |  |  | 52297.09 | 10 | 5229.709 | 435.8091 | 871.6182 | 4358.0908
A2-81-10 | [23 empty] | ECHIP. ELECTRICE PT EXCL. PTA luna 11 // Aparataj PCZ 2521 AVICOLA TARTASESTI FER | RO-DM-82-4X00-027853 // 110000012435 // 0 // 300000006116 | 768 | 29 | 11 | 2010 | 48084.09 | 48084.09 |  |  | 48084.09 | 10 | 4808.409 | 400.7008 | 400.7008 | 4407.7082
A2-81-11 | [23 empty] | ECHIP. ELECTRICE PT EXCL. PTA luna 11 // Aparataj PCZ 2686 STATIA POMPE APA COMAI | RO-DM-82-4X00-027853 // 110000012435 // 0 // 300000006123 | 768 | 29 | 11 | 2010 | 62315.55 | 62315.55 |  |  | 62315.55 | 10 | 6231.555 | 519.2962 | 519.2962 | 5712.2587
A2-81-12 | [23 empty] | ECHIP. ELECTRICE PT EXCL. PTA luna 11 // Aparataj PCZ 2458 CONSERVE COMAICO | RO-DM-82-4X00-027853 // 110000012435 // 0 // 300000006125 | 768 | 29 | 11 | 2010 | 52929.97 | 52929.97 |  |  | 52929.97 | 10 | 5292.997 | 441.0831 | 441.0831 | 4851.9139
A2-81-13 | [23 empty] | ECHIP. ELECTRICE PT EXCL. PTA luna 11 // Aparataj PCZ 2312 ABATOR COMAICO | RO-DM-82-4X00-027853 // 110000012435 // 0 // 300000006126 | 768 | 29 | 11 | 2010 | 71612.38 | 71612.38 |  |  | 71612.38 | 10 | 7161.238 | 596.7698 | 596.7698 | 6564.4682
A2-81-14 | [23 empty] | ECHIP. ELECTRICE PT EXCL. PTA luna 11 // Aparataj PCZ 2107 AEROPORT CLINCENI | RO-DM-82-4X00-027853 // 110000012435 // 0 // 300000006128 | 768 | 29 | 11 | 2010 | 49610.23 | 49610.23 |  |  | 49610.23 | 10 | 4961.023 | 413.4186 | 413.4186 | 4547.6044
A2-81-15 | [23 empty] | ECHIP. ELECTRICE PT EXCL. PTA luna 11 // Aparataj PTZ 3239 | RO-DM-82-4X00-027853 // 110000012435 // 0 // 300000006135 | 768 | 29 | 11 | 2010 | 81737.01 | 81737.01 |  |  | 81737.01 | 10 | 8173.701 | 681.1418 | 681.1418 | 7492.5593
A2-81-16 | [23 empty] | ECHIP. ELECTRICE PT EXCL. PTA luna 11 // Aparataj PTZ 7284 UZINA DE APA | RO-DM-82-4X00-027853 // 110000012435 // 0 // 300000006141 | 768 | 29 | 11 | 2010 | 23406.18 | 23406.18 |  |  | 23406.18 | 10 | 2340.618 | 195.0515 | 195.0515 | 2145.5665
A2-81-17 | [23 empty] | TRANSFORMATOR luna 11 // TRAFO 02 PCZ 2521 AVICOLA TARTASESTI FER | RO-DM-82-4X00-027868 // 110000012539 // 0 // 300000006155 | 768 | 29 | 11 | 2010 | 13247.7 | 13247.7 |  |  | 13247.7 | 16 | 827.9813 | 68.9984 | 68.9984 | 758.9828
A2-81-18 | [23 empty] | TRANSFORMATOR luna 11 // TRAFO 01 PCZ 2458 CONSERVE COMAICO | RO-DM-82-4X00-027868 // 110000012539 // 0 // 300000006156 | 768 | 29 | 11 | 2010 | 13383.7 | 13383.7 |  |  | 13383.7 | 16 | 836.4813 | 69.7068 | 69.7068 | 766.7745
A2-81-19 | [23 empty] | TRANSFORMATOR luna 11 // TRAFO 01 PTZ 2305 BLOCURI CHITILA | RO-DM-82-4X00-027868 // 110000012539 // 0 // 300000007738 | 768 | 29 | 11 | 2010 | 51320.85 | 51320.85 |  |  | 51320.85 | 16 | 3207.5531 | 267.2961 | 267.2961 | 2940.257
A2-81-20 | [23 empty] | TRANSFORMATOR luna 11 // TRAFO 01 PCZ 2686 STATIA POMPE APA COMAI | RO-DM-82-4X00-027868 // 110000012539 // 0 // 300000007741 | 768 | 29 | 11 | 2010 | 25443 | 25443 |  |  | 25443 | 16 | 1590.1875 | 132.5156 | 132.5156 | 1457.6719
A2-81-21 | [23 empty] | TRANSFORMATOR luna 11 // TRAFO 01 PCZ 2312 ABATOR COMAICO | RO-DM-82-4X00-027868 // 110000012539 // 0 // 300000007742 | 768 | 29 | 11 | 2010 | 27142.12 | 27142.12 |  |  | 27142.12 | 16 | 1696.3825 | 141.3652 | 141.3652 | 1555.0173
A2-81-22 | [23 empty] | TRANSFORMATOR luna 11 // TRAFO 01 PCZ 2107 AEROPORT CLINCENI | RO-DM-82-4X00-027868 // 110000012539 // 0 // 300000007744 | 768 | 29 | 11 | 2010 | 50471 | 50471 |  |  | 50471 | 16 | 3154.4375 | 262.8698 | 262.8698 | 2891.5677
A2-81-23 | [23 empty] | TRANSFORMATOR luna 11 // TRAFO 01 PTZ 3239 | RO-DM-82-4X00-027868 // 110000012539 // 0 // 300000007746 | 768 | 29 | 11 | 2010 | 33121.95 | 33121.95 |  |  | 33121.95 | 16 | 2070.1219 | 172.5102 | 172.5102 | 1897.6117
A2-81-24 | [23 empty] | TRANSFORMATOR luna 11 // TRAFO 02 PTZ 3239 | RO-DM-82-4X00-027868 // 110000012539 // 0 // 300000007747 | 768 | 29 | 11 | 2010 | 32404.27 | 32404.27 |  |  | 32404.27 | 16 | 2025.2669 | 168.7722 | 168.7722 | 1856.4946
A2-81-25 | [23 empty] | ECHIP. ELECTRICE PT EXCL. PTA luna 11 // Aparataj PTZ 7136 | RO-DM-82-4X00-027853 // 110000012435 // 0 // 300000007762 | 768 | 29 | 11 | 2010 | 48654.62 | 48654.62 |  |  | 48654.62 | 10 | 4865.462 | 405.4552 | 405.4552 | 4460.0068
A2-81-26 | [23 empty] | ECHIP. ELECTRICE PT EXCL. PTA luna 11 // Aparataj PCZ 3085 | RO-DM-82-4X00-027853 // 110000012435 // 0 // 300000008364 | 768 | 29 | 11 | 2010 | 76651.03 | 76651.03 |  |  | 76651.03 | 10 | 7665.103 | 638.7586 | 638.7586 | 7026.3444
A2-81-27 | [23 empty] | ECHIP. ELECTRICE PT EXCL. PTA luna 11 // Aparataj PTZ 7465 | RO-DM-82-4X00-027853 // 110000012435 // 0 // 300000008367 | 768 | 29 | 11 | 2010 | 41514.39 | 41514.39 |  |  | 41514.39 | 10 | 4151.439 | 345.9533 | 345.9533 | 3805.4857
A2-81-28 | [23 empty] | ECHIP. ELECTRICE PT EXCL. PTA luna 11 // Aparataj PTZ 7430 | RO-DM-82-4X00-027853 // 110000012435 // 0 // 300000008368 | 768 | 29 | 11 | 2010 | 41860.66 | 41860.66 |  |  | 41860.66 | 10 | 4186.066 | 348.8388 | 348.8388 | 3837.2272
A2-81-29 | [23 empty] | ECHIP. ELECTRICE PT EXCL. PTA luna 11 // Aparataj PTZ 7446 VILE BUFTEA | RO-DM-82-4X00-027853 // 110000012435 // 0 // 300000009677 | 768 | 29 | 11 | 2010 | 23473.44 | 23473.44 |  |  | 23473.44 | 10 | 2347.344 | 195.612 | 195.612 | 2151.732
A2-81-30 | [23 empty] | LES MT luna 11 // MILITARI_LES | RO-DM-82-4539-33617 // 60000047438 // 0 // 300000010964 | 768 | 29 | 11 | 2010 | 2152.87 | 2152.87 |  |  | 2152.87 | 12 | 179.4058 | 14.9505 | 14.9505 | 164.4553
A2-81-31 | [23 empty] | LES MT luna 11 // SAFTICA_LES | RO-DM-82-4539-33617 // 60000047438 // 0 // 300000010966 | 768 | 29 | 11 | 2010 | 7895.25 | 7895.25 |  |  | 7895.25 | 12 | 657.9375 | 54.8281 | 54.8281 | 603.1094
A2-81-32 | [23 empty] | LES JT luna 11 // LES LINIA JT PCZ 3085 | RO-DM-82-4639-027872 // 60000047442 // 0 // 300000010972 | 768 | 29 | 11 | 2010 | 17522.88 | 17522.88 |  |  | 17522.88 | 12 | 1460.24 | 121.6867 | 121.6867 | 1338.5533
A2-81-33 | [23 empty] | LES MT luna 11 // LEA 20 KV CERNICA SOLEX 20 KV CEL 4_LES | RO-DM-82-4539-33617 // 60000047438 // 0 // 300000010973 | 768 | 29 | 11 | 2010 | 2363.36 | 2363.36 |  |  | 2363.36 | 12 | 196.9467 | 16.4122 | 16.4122 | 180.5344
A2-81-34 | [23 empty] | ECHIP. ELECTRICE PT EXCL. PTA luna 11 // Aparataj PCZ 2774 CENTRALA TERMICA | RO-DM-82-4X00-027853 // 110000012435 // 0 // 300000010975 | 768 | 29 | 11 | 2010 | 43080.6 | 43080.6 |  |  | 43080.6 | 10 | 4308.06 | 359.005 | 359.005 | 3949.055
A2-81-35 | [23 empty] | LES JT luna 11 // LES LINIA JT PCZ 2774 CENTRALA TERMICA | RO-DM-82-4639-027872 // 60000047442 // 0 // 300000010976 | 768 | 29 | 11 | 2010 | 17840.78 | 17840.78 |  |  | 17840.78 | 12 | 1486.7317 | 123.8943 | 123.8943 | 1362.8374
A2-81-36 | [23 empty] | LES MT luna 11 // COPACENI_LES | RO-DM-82-4539-33617 // 60000047438 // 0 // 300000010977 | 768 | 29 | 11 | 2010 | 1490.2 | 1490.2 |  |  | 1490.2 | 12 | 124.1833 | 10.3486 | 10.3486 | 113.8347
A2-81-37 | [23 empty] | ECHIP. ELECTRICE PT EXCL. PTA luna 11 // Aparataj PTZ 7128 | RO-DM-82-4X00-027853 // 110000012435 // 0 // 300000010982 | 768 | 29 | 11 | 2010 | 5868.14 | 5868.14 |  |  | 5868.14 | 10 | 586.814 | 48.9012 | 48.9012 | 537.9128
A2-81-38 | [23 empty] | ECHIP. ELECTRICE PT EXCL. PTA luna 11 // Aparataj PTZ 7395 COMPLEX RESTAURANT | RO-DM-82-4X00-027853 // 110000012435 // 0 // 300000010983 | 768 | 29 | 11 | 2010 | 7805.8 | 7805.8 |  |  | 7805.8 | 10 | 780.58 | 65.0483 | 65.0483 | 715.5317
A2-81-39 | [23 empty] | LES JT luna 11 // LES LINIA JT PTZ 7465 | RO-DM-82-4639-027872 // 60000047442 // 0 // 300000010984 | 768 | 29 | 11 | 2010 | 1373.11 | 1373.11 |  |  | 1373.11 | 12 | 114.4258 | 9.5355 | 9.5355 | 104.8903
A2-81-40 | [23 empty] | LES JT luna 11 // LES LINIA JT PTZ 7430 | RO-DM-82-4639-027872 // 60000047442 // 0 // 300000010985 | 768 | 29 | 11 | 2010 | 8349.42 | 8349.42 |  |  | 8349.42 | 12 | 695.785 | 57.9821 | 57.9821 | 637.8029
A2-81-41 | [23 empty] | LES JT luna 11 // LES LINIA JT PTZ 7136 | RO-DM-82-4639-027872 // 60000047442 // 0 // 300000010986 | 768 | 29 | 11 | 2010 | 17744.07 | 17744.07 |  |  | 17744.07 | 12 | 1478.6725 | 123.2227 | 123.2227 | 1355.4498
A2-81-42 | [23 empty] | ECHIP. ELECTRICE PTA luna 12 // Aparataj PTZ 2305 BLOCURI CHITILA | RO-DM-82-4X00-020253 // 110000012912 // 0 // 300000006117 | 896 | 28 | 12 | 2010 | 86352.24 | 86352.24 |  |  | 86352.24 | 10 | 8635.224 | 719.602 | 0 | 8635.224
A2-81-43 | [23 empty] | ECHIP. ELECTRICE PTA luna 12 // Aparataj PTZ 7371 | RO-DM-82-4X00-020253 // 110000012912 // 0 // 300000006139 | 896 | 28 | 12 | 2010 | 49571.68 | 49571.68 |  |  | 49571.68 | 10 | 4957.168 | 413.0973 | 0 | 4957.168
A2-81-44 | [23 empty] | TRANSFORMATOR luna 12 // TRAFO 01 PCZ 2142 FULGERUL BRAGADIRU | RO-DM-82-4X00-027393 // 110000012901 // 0 // 300000007751 | 896 | 28 | 12 | 2010 | 40043.61 | 40043.61 |  |  | 40043.61 | 16 | 2502.7256 | 208.5605 | 0 | 2502.7256
A2-81-45 | [23 empty] | TRANSFORMATOR luna 12 // TRAFO 01 PTZ 3133 | RO-DM-82-4X00-027393 // 110000012901 // 0 // 300000007757 | 896 | 28 | 12 | 2010 | 44791.93 | 44791.93 |  |  | 44791.93 | 16 | 2799.4956 | 233.2913 | 0 | 2799.4956
A2-81-46 | [23 empty] | TRANSFORMATOR luna 12 // TRAFO 02 PTZ 3133 | RO-DM-82-4X00-027393 // 110000012901 // 0 // 300000007758 | 896 | 28 | 12 | 2010 | 44311.82 | 44311.82 |  |  | 44311.82 | 16 | 2769.4887 | 230.7907 | 0 | 2769.4887
A2-81-47 | [23 empty] | TRANSFORMATOR luna 12 // TRAFO 01 PCZ 3075 | RO-DM-82-4X00-027393 // 110000012901 // 0 // 300000007760 | 896 | 28 | 12 | 2010 | 32440.8 | 32440.8 |  |  | 32440.8 | 16 | 2027.55 | 168.9625 | 0 | 2027.55
A2-81-48 | [23 empty] | TRANSFORMATOR luna 12 // TRAFO 02 PCZ 3075 | RO-DM-82-4X00-027393 // 110000012901 // 0 // 300000007761 | 896 | 28 | 12 | 2010 | 32440.8 | 32440.8 |  |  | 32440.8 | 16 | 2027.55 | 168.9625 | 0 | 2027.55
A2-81-49 | [23 empty] | ECHIP. ELECTRICE PTA luna 12 // Aparataj PCZ 2142 FULGERUL BRAGADIRU | RO-DM-82-4X00-020253 // 110000012912 // 0 // 300000008363 | 896 | 28 | 12 | 2010 | 3030.47 | 3030.47 |  |  | 3030.47 | 10 | 303.047 | 25.2539 | 0 | 303.047
A2-81-50 | [23 empty] | LES MT luna 12 // CFR_LES | RO-DM-82-4539-33402 // 60000047564 // 0 // 300000011981 | 896 | 28 | 12 | 2010 | 555.21 | 555.21 |  |  | 555.21 | 12 | 46.2675 | 3.8556 | 0 | 46.2675
A2-81-51 | [23 empty] | LES JT luna 12 // LES LINIA JT PTZ 7371 | RO-DM-82-4639-020144 // 60000047534 // 0 // 300000011982 | 896 | 28 | 12 | 2010 | 1362.99 | 1362.99 |  |  | 1362.99 | 12 | 113.5825 | 9.4652 | 0 | 113.5825
A2-81-52 | [23 empty] | ECHIP. ELECTRICE PTA luna 12 // Aparataj PTZ 7465 | RO-DM-82-4X00-020253 // 110000012912 // 0 // 300000012059 | 896 | 28 | 12 | 2010 | 1673 | 1673 |  |  | 1673 | 10 | 167.3 | 13.9417 | 0 | 167.3
A2-81-53 | [23 empty] | ECHIP. ELECTRICE PTA luna 12 // Aparataj PTZ 7430 | RO-DM-82-4X00-020253 // 110000012912 // 0 // 300000012060 | 896 | 28 | 12 | 2010 | 1673 | 1673 |  |  | 1673 | 10 | 167.3 | 13.9417 | 0 | 167.3
A2-81-54 | [23 empty] | ECHIP. ELECTRICE PTA luna 12 // Aparataj PCZ 3045 CLIMA SYSTEM | RO-DM-82-4X00-020253 // 110000012912 // 0 // 300000012097 | 896 | 28 | 12 | 2010 | 38300.95 | 38300.95 |  |  | 38300.95 | 10 | 3830.095 | 319.1746 | 0 | 3830.095
A2-81-55 | [23 empty] | TRANSFORMATOR luna 12 // TRAFO 01 PCZ 3045 CLIMA SYSTEM | RO-DM-82-4X00-027393 // 110000012901 // 0 // 300000012098 | 896 | 28 | 12 | 2010 | 32440.8 | 32440.8 |  |  | 32440.8 | 16 | 2027.55 | 168.9625 | 0 | 2027.55
A2-81-56 | [23 empty] | ECHIP. ELECTRICE PTA luna 12 // Aparataj PCZ 2680 COLECTOR 1 | RO-DM-82-4X00-020253 // 110000012912 // 0 // 300000012099 | 896 | 28 | 12 | 2010 | 2203.5 | 2203.5 |  |  | 2203.5 | 10 | 220.35 | 18.3625 | 0 | 220.35
A2-81-57 | [23 empty] | ECHIP. ELECTRICE PTA luna 12 // Aparataj PCZ 2329 STATIA EPURARE POP-LE | RO-DM-82-4X00-020253 // 110000012912 // 0 // 300000012100 | 896 | 28 | 12 | 2010 | 1942.84 | 1942.84 |  |  | 1942.84 | 10 | 194.284 | 16.1903 | 0 | 194.284
A2-81-58 | [23 empty] | LES JT luna 12 // LES LINIA JT PTZ 2305 BLOCURI CHITILA | RO-DM-82-4639-020144 // 60000047534 // 0 // 300000012101 | 896 | 28 | 12 | 2010 | 2050.52 | 2050.52 |  |  | 2050.52 | 12 | 170.8767 | 14.2397 | 0 | 170.8767
A2-81-59 | [23 empty] | ECHIP. ELECTRICE PT EXCL. PTA luna 09 // Aparataj PTZ 7395 COMPLEX RESTAURANT | RO-DM-82-4X00-021694 // 110000012132 // 0 // 300000008741 | 430 | 20 | 9 | 2010 | 23678.49 | 23678.49 |  |  | 23678.49 | 10 | 2367.849 | 197.3208 | 591.9623 | 1775.8867
A2-82 | Inlocuire PTM/PTA cu PTZ UTR Ilfov | Ilfov | Otopeni Tunari Stefanesti Catelu Branesti Domnesti Afumati Buciumeni | 3842000 | 3842000 | 0 | 0 | 0 | 0 |  |  | 2642000 | 2642000 |  |  | 1200000 | 1200000 |  |  | 3842000 | 12 | 320166.6667 | 26680.5556 | Inlocuire PTM/PTA cu PTZ UTR Ilfov
A2-82-1 | [23 empty] | LES MT luna 08 // CIOROGARLA_LES | RO-DM-82-4539-33416 // 60000047262 // 0 // 300000003241 | 358 | 20 | 8 | 2010 | 17915.83 | 17915.83 |  |  | 17915.83 | 12 | 1492.9858 | 124.4155 | 497.6619 | 995.3239
A2-82-2 | [23 empty] | ECHIP. ELECTRICE PT EXCL. PTA luna 08 // Aparataj PTAB 5112 | RO-DM-82-4X00-020345 // 110000012093 // 0 // 300000006437 | 358 | 20 | 8 | 2010 | 60818.42 | 60818.42 |  |  | 60818.42 | 10 | 6081.842 | 506.8202 | 2027.2807 | 4054.5613
A2-82-3 | [23 empty] | TRANSFORMATOR luna 08 // TRAFO 01 PTAB 5112 | RO-DM-82-4X00-021692 // 110000012106 // 0 // 300000006438 | 358 | 20 | 8 | 2010 | 20322.99 | 20322.99 |  |  | 20322.99 | 16 | 1270.1869 | 105.8489 | 423.3956 | 846.7912
A2-82-4 | [23 empty] | Cladire PTAB 5112 | RO-DM-82-4X00-021692 // 60000047273 // 0 // 300000006439 | 358 | 20 | 8 | 2010 | 29088.87 | 29088.87 |  |  | 29088.87 | 24 | 1212.0363 | 101.003 | 404.0121 | 808.0242
A2-82-5 | [23 empty] | LES JT luna 08 // LES LINIA JT PTAB 5112 | RO-DM-82-4639-021692 // 60000047274 // 0 // 300000006440 | 358 | 20 | 8 | 2010 | 13092.81 | 13092.81 |  |  | 13092.81 | 12 | 1091.0675 | 90.9223 | 363.6892 | 727.3783
A2-82-6 | [23 empty] | LES MT luna 10 // CIOROGARLA_LES | RO-DM-82-4539-33416 // 60000047363 // 0 // 300000003238 | 500 | 28 | 10 | 2010 | 108656.03 | 108656.03 |  |  | 108656.03 | 12 | 9054.6692 | 754.5558 | 1509.1115 | 7545.5576
A2-82-7 | [23 empty] | LES MT luna 10 // CIOROGARLA_LES | RO-DM-82-4539-33416 // 60000047363 // 0 // 300000003569 | 529 | 28 | 10 | 2010 | 38383.34 | 38383.34 |  |  | 38383.34 | 12 | 3198.6117 | 266.551 | 533.1019 | 2665.5097
A2-82-8 | [23 empty] | LES MT luna 10 // CIOROGARLA_LES | RO-DM-82-4539-33416 // 60000047363 // 0 // 300000003572 | 356 | 20 | 10 | 2010 | 44219.88 | 44219.88 |  |  | 44219.88 | 12 | 3684.99 | 307.0825 | 614.165 | 3070.825
A2-82-9 | [23 empty] | TRANSFORMATOR luna 10 // TRAFO 01 PTAB 2511 IAS DOMNESTI | RO-DM-82-4X00-021706 // 110000012235 // 0 // 300000003573 | 356 | 20 | 10 | 2010 | 21443.14 | 21443.14 |  |  | 21443.14 | 16 | 1340.1962 | 111.683 | 223.366 | 1116.8302
A2-82-10 | [23 empty] | LES JT luna 10 // LES LINIA JT PTA 2511 IAS DOMNESTI | RO-DM-82-4639-021706 // 60000047361 // 0 // 300000003574 | 356 | 20 | 10 | 2010 | 18537.69 | 18537.69 |  |  | 18537.69 | 12 | 1544.8075 | 128.734 | 257.4679 | 1287.3396
A2-82-11 | [23 empty] | LES MT luna 10 // CIOROGARLA_LES | RO-DM-82-4539-33416 // 60000047363 // 0 // 300000003575 | 354 | 20 | 10 | 2010 | 38487.76 | 38487.76 |  |  | 38487.76 | 12 | 3207.3133 | 267.2761 | 534.5522 | 2672.7611
A2-82-12 | [23 empty] | TRANSFORMATOR luna 10 // TRAFO 01 PTAB 2522 COM DOMNESTI P T T R | RO-DM-82-4X00-021706 // 110000012235 // 0 // 300000003576 | 354 | 20 | 10 | 2010 | 21590.77 | 21590.77 |  |  | 21590.77 | 16 | 1349.4231 | 112.4519 | 224.9039 | 1124.5193
A2-82-13 | [23 empty] | LES JT luna 10 // LES LINIA JT PTA 2522 COM DOMNESTI P T | RO-DM-82-4639-021706 // 60000047361 // 0 // 300000003577 | 354 | 20 | 10 | 2010 | 15566.78 | 15566.78 |  |  | 15566.78 | 12 | 1297.2317 | 108.1026 | 216.2053 | 1081.0264
A2-82-14 | [23 empty] | ECHIP. ELECTRICE PT EXCL. PTA luna 10 // Aparataj PTAB 2288 CIOROGARLA | RO-DM-82-4X00-021706 // 110000012234 // 0 // 300000009942 | 500 | 28 | 10 | 2010 | 63882.7 | 63882.7 |  |  | 63882.7 | 10 | 6388.27 | 532.3558 | 1064.7117 | 5323.5583
A2-82-15 | [23 empty] | Cladire PTAB 2288 CIOROGARLA | RO-DM-82-4X00-021706 // 60000047362 // 0 // 300000009943 | 500 | 28 | 10 | 2010 | 29004 | 29004 |  |  | 29004 | 24 | 1208.5 | 100.7083 | 201.4167 | 1007.0833
A2-82-16 | [23 empty] | TRANSFORMATOR luna 10 // TRAFO 01 PTAB 2288 CIOROGARLA | RO-DM-82-4X00-021706 // 110000012235 // 0 // 300000009944 | 500 | 28 | 10 | 2010 | 21114.02 | 21114.02 |  |  | 21114.02 | 16 | 1319.6263 | 109.9689 | 219.9377 | 1099.6885
A2-82-17 | [23 empty] | LES JT luna 10 // LES LINIA JT PTAB 2288 CIOROGARLA | RO-DM-82-4639-021706 // 60000047361 // 0 // 300000009945 | 500 | 28 | 10 | 2010 | 14429.35 | 14429.35 |  |  | 14429.35 | 12 | 1202.4458 | 100.2038 | 200.4076 | 1002.0382
A2-82-18 | [23 empty] | Cladire PTAB 2457 DOMNESTI GARA | RO-DM-82-4X00-021703 // 60000047369 // 0 // 300000009946 | 529 | 28 | 10 | 2010 | 29004 | 29004 |  |  | 29004 | 24 | 1208.5 | 100.7083 | 201.4167 | 1007.0833
A2-82-19 | [23 empty] | ECHIP. ELECTRICE PT EXCL. PTA luna 10 // Aparataj PTAB 2457 DOMNESTI GARA | RO-DM-82-4X00-021706 // 110000012234 // 0 // 300000009947 | 529 | 28 | 10 | 2010 | 125384.85 | 125384.85 |  |  | 125384.85 | 10 | 12538.485 | 1044.8737 | 2089.7475 | 10448.7375
A2-82-20 | [23 empty] | TRANSFORMATOR luna 10 // TRAFO 01 PTAB 2457 DOMNESTI GARA | RO-DM-82-4X00-021706 // 110000012235 // 0 // 300000009948 | 529 | 28 | 10 | 2010 | 20263.7 | 20263.7 |  |  | 20263.7 | 16 | 1266.4813 | 105.5401 | 211.0802 | 1055.401
A2-82-21 | [23 empty] | LES JT luna 10 // LES LINIA JT PTAB 2457 DOMNESTI GARA | RO-DM-82-4639-021706 // 60000047361 // 0 // 300000009949 | 529 | 28 | 10 | 2010 | 10004.03 | 10004.03 |  |  | 10004.03 | 12 | 833.6692 | 69.4724 | 138.9449 | 694.7243
A2-82-22 | [23 empty] | ECHIP. ELECTRICE PT EXCL. PTA luna 10 // Aparataj PTAB 2511 IAS DOMNESTI | RO-DM-82-4X00-021706 // 110000012234 // 0 // 300000010304 | 356 | 20 | 10 | 2010 | 81893.93 | 81893.93 |  |  | 81893.93 | 10 | 8189.393 | 682.4494 | 1364.8988 | 6824.4942
A2-82-23 | [23 empty] | Cladire PTAB 2511 IAS DOMNESTI | RO-DM-82-4X00-021053 // 60000047370 // 0 // 300000010306 | 356 | 20 | 10 | 2010 | 29004 | 29004 |  |  | 29004 | 24 | 1208.5 | 100.7083 | 201.4167 | 1007.0833
A2-82-24 | [23 empty] | ECHIP. ELECTRICE PT EXCL. PTA luna 10 // Aparataj PTAB 2522 COM DOMNESTI P T T R | RO-DM-82-4X00-021706 // 110000012234 // 0 // 300000010357 | 354 | 20 | 10 | 2010 | 97222.69 | 97222.69 |  |  | 97222.69 | 10 | 9722.269 | 810.1891 | 1620.3782 | 8101.8908
A2-82-25 | [23 empty] | Cladire PTAB 2522 COM DOMNESTI P T T R | RO-DM-82-4X00-021198 // 60000047368 // 0 // 300000010359 | 354 | 20 | 10 | 2010 | 29004 | 29004 |  |  | 29004 | 24 | 1208.5 | 100.7083 | 201.4167 | 1007.0833
A2-82-26 | [23 empty] | LES MT luna 11 // GRADISTEA_LES | RO-DM-82-4539-33617 // 60000047438 // 0 // 300000007775 | 708 | 29 | 11 | 2010 | 17496.27 | 17496.27 |  |  | 17496.27 | 12 | 1458.0225 | 121.5019 | 121.5019 | 1336.5206
A2-82-27 | [23 empty] | LES MT luna 11 // CFR_LES | RO-DM-82-4539-33617 // 60000047438 // 0 // 300000007779 | 704 | 29 | 11 | 2010 | 49000.37 | 49000.37 |  |  | 49000.37 | 12 | 4083.3642 | 340.2803 | 340.2803 | 3743.0838
A2-82-28 | [23 empty] | LES MT luna 11 // VARTEJU_LES | RO-DM-82-4539-33617 // 60000047438 // 0 // 300000007792 | 710 | 29 | 11 | 2010 | 107512.77 | 107512.77 |  |  | 107512.77 | 12 | 8959.3975 | 746.6165 | 746.6165 | 8212.781
A2-82-29 | [23 empty] | LES MT luna 11 // GRADISTEA_LES | RO-DM-82-4539-33617 // 60000047438 // 0 // 300000007795 | 706 | 29 | 11 | 2010 | 88250.94 | 88250.94 |  |  | 88250.94 | 12 | 7354.245 | 612.8537 | 612.8537 | 6741.3912
A2-82-30 | [23 empty] | TRANSFORMATOR luna 11 // TRAFO 01 LUCR NR 913 50283 INLOC PT 7092 | RO-DM-82-4X00-027868 // 110000012539 // 0 // 300000009950 | 708 | 29 | 11 | 2010 | 20263.7 | 20263.7 |  |  | 20263.7 | 16 | 1266.4813 | 105.5401 | 105.5401 | 1160.9411
A2-82-31 | [23 empty] | ECHIP. ELECTRICE PT EXCL. PTA luna 11 // Aparataj LUCR.NR.913/50283 INLOC PT 7092 | RO-DM-82-4X00-027853 // 110000012435 // 0 // 300000009951 | 708 | 29 | 11 | 2010 | 80783.52 | 80783.52 |  |  | 80783.52 | 10 | 8078.352 | 673.196 | 673.196 | 7405.156
A2-82-32 | [23 empty] | Cladire LUCR.NR.913/50283 INLOC PT 7092 | RO-DM-82-4X00-027872 // 60000047443 // 0 // 300000009952 | 708 | 29 | 11 | 2010 | 29004 | 29004 |  |  | 29004 | 24 | 1208.5 | 100.7083 | 100.7083 | 1107.7917
A2-82-33 | [23 empty] | LES JT luna 11 // LES LINIA JT LUCR.NR.913/50283 INLOC PT | RO-DM-82-4639-027872 // 60000047442 // 0 // 300000009953 | 708 | 29 | 11 | 2010 | 8955.29 | 8955.29 |  |  | 8955.29 | 12 | 746.2742 | 62.1895 | 62.1895 | 684.0847
A2-82-34 | [23 empty] | ECHIP. ELECTRICE PT EXCL. PTA luna 11 // Aparataj LUCR NR.913/50280 INLOC. PT 708 | RO-DM-82-4X00-027853 // 110000012435 // 0 // 300000011241 | 704 | 29 | 11 | 2010 | 21637 | 21637 |  |  | 21637 | 10 | 2163.7 | 180.3083 | 180.3083 | 1983.3917
A2-82-35 | [23 empty] | TRANSFORMATOR luna 11 // TRAFO 01 LUCR NR 913 50280 INLOC PT 7083 | RO-DM-82-4X00-027868 // 110000012539 // 0 // 300000011242 | 704 | 29 | 11 | 2010 | 30481 | 30481 |  |  | 30481 | 16 | 1905.0625 | 158.7552 | 158.7552 | 1746.3073
A2-82-36 | [23 empty] | Cladire LUCR NR.913/50280 INLOC. PT 7083 | RO-DM-82-4X00-027868 // 60000047440 // 0 // 300000011244 | 704 | 29 | 11 | 2010 | 29612.76 | 29612.76 |  |  | 29612.76 | 24 | 1233.865 | 102.8221 | 102.8221 | 1131.0429
A2-82-37 | [23 empty] | ECHIP. ELECTRICE PT EXCL. PTA luna 11 // Aparataj LUCR. NR.913/50282 INLOC.PT 747 | RO-DM-82-4X00-027853 // 110000012435 // 0 // 300000011264 | 706 | 29 | 11 | 2010 | 27427 | 27427 |  |  | 27427 | 10 | 2742.7 | 228.5583 | 228.5583 | 2514.1417
A2-82-38 | [23 empty] | TRANSFORMATOR luna 11 // TRAFO 01 LUCR NR 913 50282 LOC PT 7477 | RO-DM-82-4X00-027868 // 110000012539 // 0 // 300000011265 | 706 | 29 | 11 | 2010 | 20263.7 | 20263.7 |  |  | 20263.7 | 16 | 1266.4813 | 105.5401 | 105.5401 | 1160.9411
A2-82-39 | [23 empty] | Cladire LUCR. NR.913/50282 INLOC.PT 7477 | RO-DM-82-4X00-027871 // 60000047441 // 0 // 300000011267 | 706 | 29 | 11 | 2010 | 29004 | 29004 |  |  | 29004 | 24 | 1208.5 | 100.7083 | 100.7083 | 1107.7917
A2-82-40 | [23 empty] | ECHIP. ELECTRICE PT EXCL. PTA luna 11 // Aparataj LUCR. NR. 913/50288 INLOC PT 21 | RO-DM-82-4X00-027853 // 110000012435 // 0 // 300000011276 | 710 | 29 | 11 | 2010 | 28277.32 | 28277.32 |  |  | 28277.32 | 10 | 2827.732 | 235.6443 | 235.6443 | 2592.0877
A2-82-41 | [23 empty] | TRANSFORMATOR luna 11 // TRAFO 01 LUCR NR 913 50288 INLOC PT 2136 | RO-DM-82-4X00-027868 // 110000012539 // 0 // 300000011279 | 710 | 29 | 11 | 2010 | 20263.7 | 20263.7 |  |  | 20263.7 | 16 | 1266.4813 | 105.5401 | 105.5401 | 1160.9411
A2-82-42 | [23 empty] | Cladire LUCR. NR. 913/50288 INLOC PT 213 | RO-DM-82-4X00-021708 // 60000047444 // 0 // 300000011280 | 710 | 29 | 11 | 2010 | 29004 | 29004 |  |  | 29004 | 24 | 1208.5 | 100.7083 | 100.7083 | 1107.7917
A2-82-43 | [23 empty] | LES JT luna 11 // LES LINIA JT LUCR. NR. 913/50288 INLOC P | RO-DM-82-4639-027872 // 60000047442 // 0 // 300000011283 | 710 | 29 | 11 | 2010 | 6224.44 | 6224.44 |  |  | 6224.44 | 12 | 518.7033 | 43.2253 | 43.2253 | 475.4781
A2-82-44 | [23 empty] | ECHIP. ELECTRICE PTA luna 12 // Aparataj PTA 2136 COM.BRAGADIRU | RO-DM-82-4X00-020253 // 110000012912 // 0 // 300000000299 | 842 | 28 | 12 | 2010 | 26021.32 | 26021.32 |  |  | 26021.32 | 10 | 2602.132 | 216.8443 | 0 | 2602.132
A2-82-45 | [23 empty] | ECHIP. ELECTRICE PTA luna 12 // Aparataj PTM 7122 | RO-DM-82-4X00-020253 // 110000012912 // 0 // 300000000318 | 840 | 28 | 12 | 2010 | 8318.16 | 8318.16 |  |  | 8318.16 | 10 | 831.816 | 69.318 | 0 | 831.816
A2-82-46 | [23 empty] | LES JT luna 12 // LES LINIA JT PTA 2909 COM CIOROGARLA INT | RO-DM-82-4639-020144 // 60000047534 // 0 // 300000003243 | 844 | 28 | 12 | 2010 | 3049.73 | 3049.73 |  |  | 3049.73 | 12 | 254.1442 | 21.1787 | 0 | 254.1442
A2-82-47 | [23 empty] | LES MT luna 12 // PORCINE 2_LES | RO-DM-82-4539-33402 // 60000047564 // 0 // 300000012216 | 904 | 28 | 12 | 2010 | 387442.29 | 387442.29 |  |  | 387442.29 | 12 | 32286.8575 | 2690.5715 | 0 | 32286.8575
A2-82-48 | [23 empty] | ECHIP. ELECTRICE PTA luna 12 // Aparataj PT INV 913/50517 INLOC PT 3071 | RO-DM-82-4X00-020253 // 110000012912 // 0 // 300000012217 | 904 | 28 | 12 | 2010 | 33019.3 | 33019.3 |  |  | 33019.3 | 10 | 3301.93 | 275.1608 | 0 | 3301.93
A2-82-49 | [23 empty] | TRANSFORMATOR luna 12 // TRAFO 01 PT INV 913/50517 INLOC PT 3071 | RO-DM-82-4X00-027393 // 110000012901 // 0 // 300000012218 | 904 | 28 | 12 | 2010 | 20263.7 | 20263.7 |  |  | 20263.7 | 16 | 1266.4813 | 105.5401 | 0 | 1266.4813
A2-82-50 | [23 empty] | Cladire PT INV 913/50517 INLOC PT 3071 | RO-DM-82-4X00-024600 // 60000047595 // 0 // 300000012219 | 904 | 28 | 12 | 2010 | 29004 | 29004 |  |  | 29004 | 24 | 1208.5 | 100.7083 | 0 | 1208.5
A2-82-51 | [23 empty] | ECHIP. ELECTRICE PTA luna 12 // Aparataj PT INV 913/50517 INLOC PT 3024 | RO-DM-82-4X00-020253 // 110000012912 // 0 // 300000012220 | 904 | 28 | 12 | 2010 | 33019.3 | 33019.3 |  |  | 33019.3 | 10 | 3301.93 | 275.1608 | 0 | 3301.93
A2-82-52 | [23 empty] | TRANSFORMATOR luna 12 // TRAFO 01 PT INV 913/50517 INLOC PT 3024 | RO-DM-82-4X00-027393 // 110000012901 // 0 // 300000012221 | 904 | 28 | 12 | 2010 | 20263.7 | 20263.7 |  |  | 20263.7 | 16 | 1266.4813 | 105.5401 | 0 | 1266.4813
A2-82-53 | [23 empty] | Cladire PT INV 913/50517 INLOC PT 3024 | RO-DM-82-4X00-024602 // 60000047596 // 0 // 300000012222 | 904 | 28 | 12 | 2010 | 29004 | 29004 |  |  | 29004 | 24 | 1208.5 | 100.7083 | 0 | 1208.5
A2-82-54 | [23 empty] | ECHIP. ELECTRICE PTA luna 12 // Aparataj PT INV 913/50517 INLOC PT 3011 | RO-DM-82-4X00-020253 // 110000012912 // 0 // 300000012223 | 904 | 28 | 12 | 2010 | 33019.3 | 33019.3 |  |  | 33019.3 | 10 | 3301.93 | 275.1608 | 0 | 3301.93
A2-82-55 | [23 empty] | TRANSFORMATOR luna 12 // TRAFO 01 PT INV 913/50517 INLOC PT 3011 | RO-DM-82-4X00-027393 // 110000012901 // 0 // 300000012224 | 904 | 28 | 12 | 2010 | 20263.7 | 20263.7 |  |  | 20263.7 | 16 | 1266.4813 | 105.5401 | 0 | 1266.4813
A2-82-56 | [23 empty] | Cladire PT INV 913/50517 INLOC PT 3011 | RO-DM-82-4X00-024603 // 60000047597 // 0 // 300000012225 | 904 | 28 | 12 | 2010 | 29004 | 29004 |  |  | 29004 | 24 | 1208.5 | 100.7083 | 0 | 1208.5
A2-82-57 | [23 empty] | ECHIP. ELECTRICE PTA luna 12 // Aparataj PT INV 913/50517 INLOC PT 3583 | RO-DM-82-4X00-020253 // 110000012912 // 0 // 300000012226 | 904 | 28 | 12 | 2010 | 27589 | 27589 |  |  | 27589 | 10 | 2758.9 | 229.9083 | 0 | 2758.9
A2-82-58 | [23 empty] | TRANSFORMATOR luna 12 // TRAFO 01 PT INV 913/50517 INLOC PT 3583 | RO-DM-82-4X00-027393 // 110000012901 // 0 // 300000012227 | 904 | 28 | 12 | 2010 | 24519 | 24519 |  |  | 24519 | 16 | 1532.4375 | 127.7031 | 0 | 1532.4375
A2-82-59 | [23 empty] | Cladire PT INV 913/50517 INLOC PT 3583 | RO-DM-82-4X00-024604 // 60000047598 // 0 // 300000012228 | 904 | 28 | 12 | 2010 | 29004 | 29004 |  |  | 29004 | 24 | 1208.5 | 100.7083 | 0 | 1208.5
A2-82-60 | [23 empty] | ECHIP. ELECTRICE PTA luna 12 // Aparataj PT INV 913/50517 INLOC PT 3657 | RO-DM-82-4X00-020253 // 110000012912 // 0 // 300000012229 | 904 | 28 | 12 | 2010 | 27589 | 27589 |  |  | 27589 | 10 | 2758.9 | 229.9083 | 0 | 2758.9
A2-82-61 | [23 empty] | TRANSFORMATOR luna 12 // TRAFO 01 PT INV 913/50517 INLOC PT 3657 | RO-DM-82-4X00-027393 // 110000012901 // 0 // 300000012230 | 904 | 28 | 12 | 2010 | 25694 | 25694 |  |  | 25694 | 16 | 1605.875 | 133.8229 | 0 | 1605.875
A2-82-62 | [23 empty] | Cladire PT INV 913/50517 INLOC PT 3657 | RO-DM-82-4X00-024601 // 60000047599 // 0 // 300000012231 | 904 | 28 | 12 | 2010 | 29004 | 29004 |  |  | 29004 | 24 | 1208.5 | 100.7083 | 0 | 1208.5
A2-82-63 | [23 empty] | LES MT luna 11 // PORCINE 2_LES | RO-DM-82-4539-33617 // 60000047438 // 0 // 300000010450 | 774 | 29 | 11 | 2010 | 262343.78 | 262343.78 |  |  | 262343.78 | 12 | 21861.9817 | 1821.8318 | 1821.8318 | 20040.1499
A2-82-64 | [23 empty] | ECHIP. ELECTRICE PT EXCL. PTA luna 11 // Aparataj PTAB 3152 | RO-DM-82-4X00-027853 // 110000012435 // 0 // 300000011207 | 774 | 29 | 11 | 2010 | 37000 | 37000 |  |  | 37000 | 10 | 3700 | 308.3333 | 308.3333 | 3391.6667
A2-82-65 | [23 empty] | TRANSFORMATOR luna 11 // TRAFO 01 PTAB 3152 | RO-DM-82-4X00-027868 // 110000012539 // 0 // 300000011208 | 774 | 29 | 11 | 2010 | 24519 | 24519 |  |  | 24519 | 16 | 1532.4375 | 127.7031 | 127.7031 | 1404.7344
A2-82-66 | [23 empty] | Cladire PTAB 3152 | RO-DM-82-4X00-024099 // 60000047451 // 0 // 300000011209 | 774 | 29 | 11 | 2010 | 29004 | 29004 |  |  | 29004 | 24 | 1208.5 | 100.7083 | 100.7083 | 1107.7917
A2-83 | Montare separatoare telecomandate pe LEA mt din jud.Ilfov et. I | Ilfov | Balotesti Saftica Solex Cernica Branesti | 2870000 | 2870000 | 0 | 0 | 0 | 0 |  |  | 2870000 | 2870000 |  |  | 0 | 0 |  |  | 2870000 | 32 | 89687.5 | 7473.9583 | Montare separatoare telecomandate pe LEA mt din jud.Ilfov et. I
A2-83-1 | [23 empty] | DOMNESTI POMPE DRAGOMIRESTI_LEA_CC | RO-DM-82-4519-38224 // 60000046588 // 0 // 300000000022 | 110 | 30 | 4 | 2010 | 34507.06 | 34507.06 |  |  | 34507.06 | 32 | 1078.3456 | 89.8621 | 718.8971 | 359.4485
A2-83-2 | [23 empty] | VARTEJU_LEA_CC | RO-DM-82-4519-34002 // 60000046586 // 0 // 300000000036 | 110 | 30 | 4 | 2010 | 54904.63 | 54904.63 |  |  | 54904.63 | 32 | 1715.7697 | 142.9808 | 1143.8465 | 571.9232
A2-83-3 | [23 empty] | JILAVA_LEA_CC | RO-DM-82-4519-34004 // 60000046587 // 0 // 300000000037 | 110 | 30 | 4 | 2010 | 33294.26 | 33294.26 |  |  | 33294.26 | 32 | 1040.4456 | 86.7038 | 693.6304 | 346.8152
A2-83-4 | [23 empty] | COPACENI_LEA_CC | RO-DM-82-4519-33817 // 60000046585 // 0 // 300000000038 | 110 | 30 | 4 | 2010 | 54904.63 | 54904.63 |  |  | 54904.63 | 32 | 1715.7697 | 142.9808 | 1143.8465 | 571.9232
A2-83-5 | [23 empty] | CIOROGARLA_LEA_CC | RO-DM-82-4519-33416 // 60000046581 // 0 // 300000000040 | 110 | 30 | 4 | 2010 | 54904.63 | 54904.63 |  |  | 54904.63 | 32 | 1715.7697 | 142.9808 | 1143.8465 | 571.9232
A2-83-6 | [23 empty] | OXIGEN_LEA_CC | RO-DM-82-4519-33718 // 60000046583 // 0 // 300000000043 | 110 | 30 | 4 | 2010 | 54874.63 | 54874.63 |  |  | 54874.63 | 32 | 1714.8322 | 142.9027 | 1143.2215 | 571.6107
A2-83-7 | [23 empty] | ARCUDA_LEA_CC | RO-DM-82-4519-33720 // 60000046584 // 0 // 300000000045 | 110 | 30 | 4 | 2010 | 54904.63 | 54904.63 |  |  | 54904.63 | 32 | 1715.7697 | 142.9808 | 1143.8465 | 571.9232
A2-83-8 | [23 empty] | BALOTESTI_LEA_CC | RO-DM-82-4519-33605 // 60000046582 // 0 // 300000000049 | 110 | 30 | 4 | 2010 | 33294.27 | 33294.27 |  |  | 33294.27 | 32 | 1040.4459 | 86.7038 | 693.6306 | 346.8153
A2-83-9 | [23 empty] | GRADISTEA_LEA_CC | RO-DM-82-4519-33603 // 60000047074 // 0 // 300000000047 | 242 | 21 | 6 | 2010 | 127081.29 | 127081.29 |  |  | 127081.29 | 32 | 3971.2903 | 330.9409 | 1985.6452 | 1985.6452
A2-83-10 | [23 empty] | RADAR OTOPENI_LEA_CC | RO-DM-82-4519-33603 // 60000047074 // 0 // 300000000050 | 242 | 21 | 6 | 2010 | 146314.13 | 146314.13 |  |  | 146314.13 | 32 | 4572.3166 | 381.0264 | 2286.1583 | 2286.1583
A2-83-11 | [23 empty] | AVICOLA BUCIUMENI_LEA_CC | RO-DM-82-4519-33520 // 60000046959 // 0 // 300000000041 | 161 | 17 | 5 | 2010 | 103307.6 | 103307.6 |  |  | 103307.6 | 32 | 3228.3625 | 269.0302 | 1883.2115 | 1345.151
A2-83-12 | [23 empty] | NUCI_LEA_CC | RO-DM-82-4519-33621 // 60000046960 // 0 // 300000000046 | 161 | 17 | 5 | 2010 | 176606.73 | 176606.73 |  |  | 176606.73 | 32 | 5518.9603 | 459.9134 | 3219.3935 | 2299.5668
A2-83-13 | [23 empty] | LEA 20 KV OTOPENI 2_LEA_CC | RO-DM-82-4519-34227 // 60000046962 // 0 // 300000000051 | 161 | 17 | 5 | 2010 | 103307.69 | 103307.69 |  |  | 103307.69 | 32 | 3228.3653 | 269.0304 | 1883.2131 | 1345.1522
A2-83-14 | [23 empty] | LEA 20 KV CERNICA SOLEX 20 KV CEL_LEA_CC | RO-DM-82-4519-32704 // 60000046961 // 0 // 300000000052 | 161 | 17 | 5 | 2010 | 103337.74 | 103337.74 |  |  | 103337.74 | 32 | 3229.3044 | 269.1087 | 1883.7609 | 1345.5435
A2-83-15 | [23 empty] | LEA MT CONDUCTOR NEIZOLAT luna 07 // DOMNESTI CLINCENI_LEA_CC | RO-DM-82-4519-34004 // 60000047217 // 0 // 300000005425 | 323 | 28 | 7 | 2010 | 18881.51 | 18881.51 |  |  | 18881.51 | 32 | 590.0472 | 49.1706 | 245.853 | 344.1942
A2-83-16 | [23 empty] | LEA MT CONDUCTOR NEIZOLAT luna 07 // MILITARI_LEA_CC | RO-DM-82-4519-34004 // 60000047217 // 0 // 300000005427 | 323 | 28 | 7 | 2010 | 18729.91 | 18729.91 |  |  | 18729.91 | 32 | 585.3097 | 48.7758 | 243.879 | 341.4307
A2-83-17 | [23 empty] | LEA MT CONDUCTOR NEIZOLAT luna 07 // CRETESTI_LEA_CC | RO-DM-82-4519-34004 // 60000047217 // 0 // 300000005428 | 323 | 28 | 7 | 2010 | 18729.91 | 18729.91 |  |  | 18729.91 | 32 | 585.3097 | 48.7758 | 243.879 | 341.4307
A2-83-18 | [23 empty] | LEA MT CONDUCTOR NEIZOLAT luna 07 // COMPRESOARE_LEA_CC | RO-DM-82-4519-34004 // 60000047217 // 0 // 300000005432 | 323 | 28 | 7 | 2010 | 18881.51 | 18881.51 |  |  | 18881.51 | 32 | 590.0472 | 49.1706 | 245.853 | 344.1942
A2-83-19 | [23 empty] | LEA MT CONDUCTOR NEIZOLAT luna 07 // SAFTICA_LEA_CC | RO-DM-82-4519-34004 // 60000047217 // 0 // 300000005434 | 323 | 28 | 7 | 2010 | 18881.51 | 18881.51 |  |  | 18881.51 | 32 | 590.0472 | 49.1706 | 245.853 | 344.1942
A2-83-20 | [23 empty] | LEA MT CONDUCTOR NEIZOLAT luna 07 // LEA 20 KV CERNICA SOLEX 20 KV CEL_LEA_CC | RO-DM-82-4519-34004 // 60000047217 // 0 // 300000006008 | 323 | 28 | 7 | 2010 | 37135.28 | 37135.28 |  |  | 37135.28 | 32 | 1160.4775 | 96.7065 | 483.5323 | 676.9452
A2-83-21 | [23 empty] | LEA MT CONDUCTOR NEIZOLAT luna 08 // ARCUDA_LEA_CC | RO-DM-82-4519-33605 // 60000047256 // 0 // 300000000044 | 361 | 30 | 8 | 2010 | 658.24 | 658.24 |  |  | 658.24 | 32 | 20.57 | 1.7142 | 6.8567 | 13.7133
A2-83-22 | [23 empty] | LEA MT CONDUCTOR NEIZOLAT luna 08 // DRAGOMIRESTI_LEA_CC | RO-DM-82-4519-33605 // 60000047256 // 0 // 300000005423 | 361 | 30 | 8 | 2010 | 32718.4 | 32718.4 |  |  | 32718.4 | 32 | 1022.45 | 85.2042 | 340.8167 | 681.6333
A2-83-23 | [23 empty] | LEA MT CONDUCTOR NEIZOLAT luna 08 // POMPE 1_LEA_CC | RO-DM-82-4519-33605 // 60000047256 // 0 // 300000005424 | 361 | 30 | 8 | 2010 | 44651.11 | 44651.11 |  |  | 44651.11 | 32 | 1395.3472 | 116.2789 | 465.1157 | 930.2315
A2-83-24 | [23 empty] | LEA MT CONDUCTOR NEIZOLAT luna 08 // IRIGATII BERCENI_LEA_CC | RO-DM-82-4519-33605 // 60000047256 // 0 // 300000005429 | 361 | 30 | 8 | 2010 | 44147.96 | 44147.96 |  |  | 44147.96 | 32 | 1379.6237 | 114.9686 | 459.8746 | 919.7492
A2-83-25 | [23 empty] | LEA MT CONDUCTOR NEIZOLAT luna 08 // DOMNESTI MIHAILESTI_LEA_CC | RO-DM-82-4519-33605 // 60000047256 // 0 // 300000006344 | 361 | 30 | 8 | 2010 | 43307.96 | 43307.96 |  |  | 43307.96 | 32 | 1353.3737 | 112.7811 | 451.1246 | 902.2492
A2-83-26 | [23 empty] | LEA MT CONDUCTOR NEIZOLAT luna 08 // NH 5_LEA_CC | RO-DM-82-4519-33605 // 60000047256 // 0 // 300000006345 | 361 | 30 | 8 | 2010 | 32252.97 | 32252.97 |  |  | 32252.97 | 32 | 1007.9053 | 83.9921 | 335.9684 | 671.9369
A2-83-27 | [23 empty] | LEA MT CONDUCTOR NEIZOLAT luna 08 // JILAVA_LEA_CC | RO-DM-82-4519-33605 // 60000047256 // 0 // 300000006346 | 361 | 30 | 8 | 2010 | 25664.14 | 25664.14 |  |  | 25664.14 | 32 | 802.0044 | 66.8337 | 267.3348 | 534.6696
A2-83-28 | [23 empty] | LEA MT CONDUCTOR NEIZOLAT luna 08 // OLF CHIAJNA_LEA_CC | RO-DM-82-4519-33605 // 60000047256 // 0 // 300000006347 | 361 | 30 | 8 | 2010 | 30735.62 | 30735.62 |  |  | 30735.62 | 32 | 960.4881 | 80.0407 | 320.1627 | 640.3254
A2-83-29 | [23 empty] | LEA MT CONDUCTOR NEIZOLAT luna 08 // TUNARI_LEA_CC | RO-DM-82-4519-33605 // 60000047256 // 0 // 300000006348 | 361 | 30 | 8 | 2010 | 28216.57 | 28216.57 |  |  | 28216.57 | 32 | 881.7678 | 73.4807 | 293.9226 | 587.8452
A2-83-30 | [23 empty] | LEA MT CONDUCTOR NEIZOLAT luna 08 // CATELU_LEA_CC | RO-DM-82-4519-33605 // 60000047256 // 0 // 300000006350 | 361 | 30 | 8 | 2010 | 28216.57 | 28216.57 |  |  | 28216.57 | 32 | 881.7678 | 73.4807 | 293.9226 | 587.8452
A2-83-31 | [23 empty] | LEA MT CONDUCTOR NEIZOLAT luna 08 // OXIGEN_LEA_CC | RO-DM-82-4519-33605 // 60000047256 // 0 // 300000006351 | 361 | 30 | 8 | 2010 | 5524.78 | 5524.78 |  |  | 5524.78 | 32 | 172.6494 | 14.3874 | 57.5498 | 115.0996
A2-83-32 | [23 empty] | LEA MT CONDUCTOR NEIZOLAT luna 08 // BALOTESTI_LEA_CC | RO-DM-82-4519-33605 // 60000047256 // 0 // 300000006352 | 361 | 30 | 8 | 2010 | 22691.77 | 22691.77 |  |  | 22691.77 | 32 | 709.1178 | 59.0932 | 236.3726 | 472.7452
A2-83-33 | [23 empty] | LEA MT CONDUCTOR NEIZOLAT luna 08 // DOMNESTI CRIVINA_LEA_CC | RO-DM-82-4519-33605 // 60000047256 // 0 // 300000007066 | 361 | 30 | 8 | 2010 | 37764.86 | 37764.86 |  |  | 37764.86 | 32 | 1180.1519 | 98.346 | 393.384 | 786.7679
A2-83-34 | [23 empty] | LEA MT CONDUCTOR NEIZOLAT luna 08 // PUI_LEA_CC | RO-DM-82-4519-33605 // 60000047256 // 0 // 300000007067 | 361 | 30 | 8 | 2010 | 56647.31 | 56647.31 |  |  | 56647.31 | 32 | 1770.2284 | 147.519 | 590.0761 | 1180.1523
A2-83-35 | [23 empty] | LEA MT CONDUCTOR NEIZOLAT luna 08 // MAGURA_LEA_CC | RO-DM-82-4519-33605 // 60000047256 // 0 // 300000007068 | 361 | 30 | 8 | 2010 | 56647.3 | 56647.3 |  |  | 56647.3 | 32 | 1770.2281 | 147.519 | 590.076 | 1180.1521
A2-83-36 | [23 empty] | LEA MT CONDUCTOR NEIZOLAT luna 08 // RADIO SAFTICA_LEA_CC | RO-DM-82-4519-33605 // 60000047256 // 0 // 300000007069 | 361 | 30 | 8 | 2010 | 18882.43 | 18882.43 |  |  | 18882.43 | 32 | 590.0759 | 49.173 | 196.692 | 393.384
A2-83-37 | [23 empty] | LEA MT CONDUCTOR NEIZOLAT luna 08 // PERIS_LEA_CC | RO-DM-82-4519-33605 // 60000047256 // 0 // 300000007070 | 361 | 30 | 8 | 2010 | 18882.43 | 18882.43 |  |  | 18882.43 | 32 | 590.0759 | 49.173 | 196.692 | 393.384
A2-83-38 | [23 empty] | LEA MT CONDUCTOR NEIZOLAT luna 08 // PORCINE COCIOC_LEA_CC | RO-DM-82-4519-33605 // 60000047256 // 0 // 300000007071 | 361 | 30 | 8 | 2010 | 37764.87 | 37764.87 |  |  | 37764.87 | 32 | 1180.1522 | 98.346 | 393.3841 | 786.7681
A2-83-39 | [23 empty] | LEA MT CONDUCTOR NEIZOLAT luna 08 // ELECTRONICA_LEA_CC | RO-DM-82-4519-33605 // 60000047256 // 0 // 300000007072 | 361 | 30 | 8 | 2010 | 18882.43 | 18882.43 |  |  | 18882.43 | 32 | 590.0759 | 49.173 | 196.692 | 393.384
A2-83-40 | [23 empty] | LEA MT CONDUCTOR NEIZOLAT luna 08 // SERE POPESTI_LEA_CC | RO-DM-82-4519-33605 // 60000047256 // 0 // 300000007073 | 361 | 30 | 8 | 2010 | 72478.39 | 72478.39 |  |  | 72478.39 | 32 | 2264.9497 | 188.7458 | 754.9832 | 1509.9665
A2-83-41 | [23 empty] | LEA MT CONDUCTOR NEIZOLAT luna 08 // PORCINE 2_LEA_CC | RO-DM-82-4519-33605 // 60000047256 // 0 // 300000007074 | 361 | 30 | 8 | 2010 | 53976 | 53976 |  |  | 53976 | 32 | 1686.75 | 140.5625 | 562.25 | 1124.5
A2-83-42 | [23 empty] | LEA MT CONDUCTOR NEIZOLAT luna 09 // PORCINE 1_LEA_CC | RO-DM-82-4519-34002 // 60000047310 // 0 // 300000005431 | 412 | 20 | 9 | 2010 | 59215.56 | 59215.56 |  |  | 59215.56 | 32 | 1850.4862 | 154.2072 | 462.6216 | 1387.8647
A2-83-43 | [23 empty] | LEA MT CONDUCTOR NEIZOLAT luna 09 // PLOIESTI_LEA_CC | RO-DM-82-4519-34002 // 60000047310 // 0 // 300000007366 | 412 | 20 | 9 | 2010 | 40992.96 | 40992.96 |  |  | 40992.96 | 32 | 1281.03 | 106.7525 | 320.2575 | 960.7725
A2-83-44 | [23 empty] | LEA MT CONDUCTOR NEIZOLAT luna 09 // MOGOSOAIA_LEA_CC | RO-DM-82-4519-34002 // 60000047310 // 0 // 300000007369 | 412 | 20 | 9 | 2010 | 37128.85 | 37128.85 |  |  | 37128.85 | 32 | 1160.2766 | 96.6897 | 290.0691 | 870.2074
A2-83-45 | [23 empty] | LEA MT CONDUCTOR NEIZOLAT luna 09 // CARNE 1_LEA_CC | RO-DM-82-4519-34002 // 60000047310 // 0 // 300000007372 | 412 | 20 | 9 | 2010 | 20155.61 | 20155.61 |  |  | 20155.61 | 32 | 629.8628 | 52.4886 | 157.4657 | 472.3971
A2-83-46 | [23 empty] | LEA MT CONDUCTOR NEIZOLAT luna 09 // MASSA_LEA_CC | RO-DM-82-4519-34002 // 60000047310 // 0 // 300000007379 | 412 | 20 | 9 | 2010 | 41410.87 | 41410.87 |  |  | 41410.87 | 32 | 1294.0897 | 107.8408 | 323.5224 | 970.5673
A2-83-47 | [23 empty] | LEA MT CONDUCTOR NEIZOLAT luna 09 // ANTIMAREC 2_LEA_CC | RO-DM-82-4519-34002 // 60000047310 // 0 // 300000007381 | 412 | 20 | 9 | 2010 | 18630.41 | 18630.41 |  |  | 18630.41 | 32 | 582.2003 | 48.5167 | 145.5501 | 436.6502
A2-83-48 | [23 empty] | LEA MT CONDUCTOR NEIZOLAT luna 09 // OTOPENI 1_LEA_CC | RO-DM-82-4519-34002 // 60000047310 // 0 // 300000008477 | 412 | 20 | 9 | 2010 | 20842.07 | 20842.07 |  |  | 20842.07 | 32 | 651.3147 | 54.2762 | 162.8287 | 488.486
A2-83-49 | [23 empty] | LEA MT CONDUCTOR NEIZOLAT luna 09 // AVICOLA AFUMATI_LEA_CC | RO-DM-82-4519-34002 // 60000047310 // 0 // 300000008478 | 412 | 20 | 9 | 2010 | 40921.5 | 40921.5 |  |  | 40921.5 | 32 | 1278.7969 | 106.5664 | 319.6992 | 959.0977
A2-83-50 | [23 empty] | LEA MT CONDUCTOR NEIZOLAT luna 09 // AFUMATI_LEA_CC | RO-DM-82-4519-34002 // 60000047310 // 0 // 300000008479 | 412 | 20 | 9 | 2010 | 41684.12 | 41684.12 |  |  | 41684.12 | 32 | 1302.6288 | 108.5524 | 325.6572 | 976.9716
A2-83-51 | [23 empty] | LEA MT CONDUCTOR NEIZOLAT luna 09 // LEA 20 KV BRANESTI SOLEX 20 KV CE_LEA_CC | RO-DM-82-4519-34002 // 60000047310 // 0 // 300000008480 | 412 | 20 | 9 | 2010 | 40358.19 | 40358.19 |  |  | 40358.19 | 32 | 1261.1934 | 105.0995 | 315.2984 | 945.8951
A2-83-52 | [23 empty] | LEA MT CONDUCTOR NEIZOLAT luna 09 // OXIGEN_LEA_CC | RO-DM-82-4519-34002 // 60000047310 // 0 // 300000008484 | 412 | 20 | 9 | 2010 | 9808.44 | 9808.44 |  |  | 9808.44 | 32 | 306.5138 | 25.5428 | 76.6284 | 229.8853
A2-83-53 | [23 empty] | LEA MT CONDUCTOR NEIZOLAT luna 10 // DIMIENI_LEA_CC | RO-DM-82-4519-33522 // 60000047350 // 0 // 300000007376 | 508 | 28 | 10 | 2010 | 41731.35 | 41731.35 |  |  | 41731.35 | 32 | 1304.1047 | 108.6754 | 217.3508 | 1086.7539
A2-83-54 | [23 empty] | LEA MT CONDUCTOR NEIZOLAT luna 10 // LEA 20 KV PANTELIMON SOLEX 20 KV_LEA_CC | RO-DM-82-4519-33522 // 60000047350 // 0 // 300000007380 | 508 | 28 | 10 | 2010 | 7389.2 | 7389.2 |  |  | 7389.2 | 32 | 230.9125 | 19.2427 | 38.4854 | 192.4271
A2-83-55 | [23 empty] | LEA MT CONDUCTOR NEIZOLAT luna 10 // RADAR OTOPENI_LEA_CC | RO-DM-82-4519-33522 // 60000047350 // 0 // 300000008486 | 508 | 28 | 10 | 2010 | 34546.89 | 34546.89 |  |  | 34546.89 | 32 | 1079.5903 | 89.9659 | 179.9317 | 899.6586
A2-83-56 | [23 empty] | LEA MT CONDUCTOR NEIZOLAT luna 10 // ANTIMAREC 2_LEA_CC | RO-DM-82-4519-33522 // 60000047350 // 0 // 300000008623 | 508 | 28 | 10 | 2010 | 20050.93 | 20050.93 |  |  | 20050.93 | 32 | 626.5916 | 52.216 | 104.4319 | 522.1596
A2-83-57 | [23 empty] | LEA MT CONDUCTOR NEIZOLAT luna 10 // NH 5_LEA_CC | RO-DM-82-4519-33522 // 60000047350 // 0 // 300000009885 | 508 | 28 | 10 | 2010 | 54123.93 | 54123.93 |  |  | 54123.93 | 32 | 1691.3728 | 140.9477 | 281.8955 | 1409.4773
A2-83-58 | [23 empty] | LEA MT CONDUCTOR NEIZOLAT luna 10 // PUI_LEA_CC | RO-DM-82-4519-33522 // 60000047350 // 0 // 300000009887 | 508 | 28 | 10 | 2010 | 21013.04 | 21013.04 |  |  | 21013.04 | 32 | 656.6575 | 54.7215 | 109.4429 | 547.2146
A2-83-59 | [23 empty] | LEA MT CONDUCTOR NEIZOLAT luna 10 // OLF CHIAJNA_LEA_CC | RO-DM-82-4519-33522 // 60000047350 // 0 // 300000009888 | 508 | 28 | 10 | 2010 | 20358.99 | 20358.99 |  |  | 20358.99 | 32 | 636.2184 | 53.0182 | 106.0364 | 530.182
A2-83-60 | [23 empty] | LEA MT CONDUCTOR NEIZOLAT luna 10 // COPACENI_LEA_CC | RO-DM-82-4519-33522 // 60000047350 // 0 // 300000009889 | 508 | 28 | 10 | 2010 | 20152.71 | 20152.71 |  |  | 20152.71 | 32 | 629.7722 | 52.481 | 104.962 | 524.8102
A2-83-61 | [23 empty] | LEA MT CONDUCTOR NEIZOLAT luna 10 // TUNARI_LEA_CC | RO-DM-82-4519-33522 // 60000047350 // 0 // 300000009890 | 508 | 28 | 10 | 2010 | 19936.47 | 19936.47 |  |  | 19936.47 | 32 | 623.0147 | 51.9179 | 103.8358 | 519.1789
A2-83-62 | [23 empty] | LEA MT CONDUCTOR NEIZOLAT luna 10 // ELECTRONICA_LEA_CC | RO-DM-82-4519-33522 // 60000047350 // 0 // 300000009891 | 508 | 28 | 10 | 2010 | 19936.46 | 19936.46 |  |  | 19936.46 | 32 | 623.0144 | 51.9179 | 103.8357 | 519.1786
A2-83-63 | [23 empty] | LEA MT CONDUCTOR NEIZOLAT luna 10 // SERE POPESTI_LEA_CC | RO-DM-82-4519-33522 // 60000047350 // 0 // 300000009892 | 508 | 28 | 10 | 2010 | 17074.63 | 17074.63 |  |  | 17074.63 | 32 | 533.5822 | 44.4652 | 88.9304 | 444.6518
A2-83-64 | [23 empty] | LEA MT CONDUCTOR NEIZOLAT luna 10 // LEA 20 KV OTOPENI 2_LEA_CC | RO-DM-82-4519-33522 // 60000047350 // 0 // 300000009893 | 508 | 28 | 10 | 2010 | 28217.63 | 28217.63 |  |  | 28217.63 | 32 | 881.8009 | 73.4834 | 146.9668 | 734.8341
A2-83-65 | [23 empty] | LEA MT CONDUCTOR NEIZOLAT luna 10 // AVICOLA AFUMATI_LEA_CC | RO-DM-82-4519-33522 // 60000047350 // 0 // 300000009894 | 508 | 28 | 10 | 2010 | 21118.22 | 21118.22 |  |  | 21118.22 | 32 | 659.9444 | 54.9954 | 109.9907 | 549.9536
A2-83-66 | [23 empty] | LEA MT CONDUCTOR NEIZOLAT luna 10 // AFUMATI_LEA_CC | RO-DM-82-4519-33522 // 60000047350 // 0 // 300000009895 | 508 | 28 | 10 | 2010 | 21118.23 | 21118.23 |  |  | 21118.23 | 32 | 659.9447 | 54.9954 | 109.9908 | 549.9539
A2-83-67 | [23 empty] | LEA MT CONDUCTOR NEIZOLAT luna 10 // OXIGEN_LEA_CC | RO-DM-82-4519-33522 // 60000047350 // 0 // 300000009896 | 508 | 28 | 10 | 2010 | 34122.32 | 34122.32 |  |  | 34122.32 | 32 | 1066.3225 | 88.8602 | 177.7204 | 888.6021
A2-83-68 | [23 empty] | LEA MT CONDUCTOR NEIZOLAT luna 10 // NUCI_LEA_CC | RO-DM-82-4519-33522 // 60000047350 // 0 // 300000009897 | 508 | 28 | 10 | 2010 | 19920.36 | 19920.36 |  |  | 19920.36 | 32 | 622.5113 | 51.8759 | 103.7519 | 518.7594
A2-83-69 | [23 empty] | LEA MT CONDUCTOR NEIZOLAT luna 10 // ARCUDA_LEA_CC | RO-DM-82-4519-33522 // 60000047350 // 0 // 300000009898 | 508 | 28 | 10 | 2010 | 22018.13 | 22018.13 |  |  | 22018.13 | 32 | 688.0666 | 57.3389 | 114.6778 | 573.3888
A2-83-70 | [23 empty] | LEA MT CONDUCTOR NEIZOLAT luna 10 // GRADISTEA_LEA_CC | RO-DM-82-4519-33522 // 60000047350 // 0 // 300000009899 | 508 | 28 | 10 | 2010 | 17908.89 | 17908.89 |  |  | 17908.89 | 32 | 559.6528 | 46.6377 | 93.2755 | 466.3773
A2-83-71 | [23 empty] | LEA MT CONDUCTOR NEIZOLAT luna 10 // BALOTESTI_LEA_CC | RO-DM-82-4519-33522 // 60000047350 // 0 // 300000009900 | 508 | 28 | 10 | 2010 | 36715 | 36715 |  |  | 36715 | 32 | 1147.3438 | 95.612 | 191.224 | 956.1198
A2-83-72 | [23 empty] | LEA MT CONDUCTOR NEIZOLAT luna 10 // AVICOLA BUCIUMENI_LEA_CC | RO-DM-82-4519-33522 // 60000047350 // 0 // 300000009901 | 508 | 28 | 10 | 2010 | 24897.38 | 24897.38 |  |  | 24897.38 | 32 | 778.0431 | 64.8369 | 129.6739 | 648.3693
A2-83-73 | [23 empty] | LEA MT CONDUCTOR NEIZOLAT luna 10 // AVICOLA TARTASESTI_LEA_CC | RO-DM-82-4519-33522 // 60000047350 // 0 // 300000009902 | 508 | 28 | 10 | 2010 | 17905.79 | 17905.79 |  |  | 17905.79 | 32 | 559.5559 | 46.6297 | 93.2593 | 466.2966
A2-83-74 | [23 empty] | LEA MT CONDUCTOR NEIZOLAT luna 11 // RUDENI_LEA_CC | RO-DM-82-4519-34004 // 60000047434 // 0 // 300000005421 | 581 | 29 | 11 | 2010 | 8057.81 | 8057.81 |  |  | 8057.81 | 32 | 251.8066 | 20.9839 | 20.9839 | 230.8227
A2-83-75 | [23 empty] | LEA MT CONDUCTOR NEIZOLAT luna 11 // DOMNESTI CRIVINA_LEA_CC | RO-DM-82-4519-34004 // 60000047434 // 0 // 300000007064 | 581 | 29 | 11 | 2010 | 13634.72 | 13634.72 |  |  | 13634.72 | 32 | 426.085 | 35.5071 | 35.5071 | 390.5779
A2-83-76 | [23 empty] | LEA MT CONDUCTOR NEIZOLAT luna 11 // PUI_LEA_CC | RO-DM-82-4519-34004 // 60000047434 // 0 // 300000007065 | 581 | 29 | 11 | 2010 | 16436.45 | 16436.45 |  |  | 16436.45 | 32 | 513.6391 | 42.8033 | 42.8033 | 470.8358
A2-83-77 | [23 empty] | LEA MT CONDUCTOR NEIZOLAT luna 11 // GHERMANESTI_LEA_CC | RO-DM-82-4519-34004 // 60000047434 // 0 // 300000007367 | 581 | 29 | 11 | 2010 | 17112.67 | 17112.67 |  |  | 17112.67 | 32 | 534.7709 | 44.5642 | 44.5642 | 490.2067
A2-83-78 | [23 empty] | LEA MT CONDUCTOR NEIZOLAT luna 11 // SNAGOV_LEA_CC | RO-DM-82-4519-34004 // 60000047434 // 0 // 300000007368 | 581 | 29 | 11 | 2010 | 25819.99 | 25819.99 |  |  | 25819.99 | 32 | 806.8747 | 67.2396 | 67.2396 | 739.6351
A2-83-79 | [23 empty] | LEA MT CONDUCTOR NEIZOLAT luna 11 // SOLEX_LEA_CC | RO-DM-82-4519-34004 // 60000047434 // 0 // 300000007370 | 581 | 29 | 11 | 2010 | 77382.27 | 77382.27 |  |  | 77382.27 | 32 | 2418.1959 | 201.5163 | 201.5163 | 2216.6796
A2-83-80 | [23 empty] | LEA MT CONDUCTOR NEIZOLAT luna 11 // PHILIPS MORRIS_LEA_CC | RO-DM-82-4519-34004 // 60000047434 // 0 // 300000007374 | 581 | 29 | 11 | 2010 | 13924.67 | 13924.67 |  |  | 13924.67 | 32 | 435.1459 | 36.2622 | 36.2622 | 398.8838
A2-83-81 | [23 empty] | LEA MT CONDUCTOR NEIZOLAT luna 11 // ODAI_LEA_CC | RO-DM-82-4519-34004 // 60000047434 // 0 // 300000007377 | 581 | 29 | 11 | 2010 | 14218.83 | 14218.83 |  |  | 14218.83 | 32 | 444.3384 | 37.0282 | 37.0282 | 407.3102
A2-83-82 | [23 empty] | LEA MT CONDUCTOR NEIZOLAT luna 11 // BANEASA CEL 5 JANDARMERIEI_LEA_CC | RO-DM-82-4519-34004 // 60000047434 // 0 // 300000008475 | 581 | 29 | 11 | 2010 | 15624.3 | 15624.3 |  |  | 15624.3 | 32 | 488.2594 | 40.6883 | 40.6883 | 447.5711
A2-83-83 | [23 empty] | LEA MT CONDUCTOR NEIZOLAT luna 11 // CFR_LEA_CC | RO-DM-82-4519-34004 // 60000047434 // 0 // 300000008476 | 581 | 29 | 11 | 2010 | 8274.8 | 8274.8 |  |  | 8274.8 | 32 | 258.5875 | 21.549 | 21.549 | 237.0385
A2-83-84 | [23 empty] | LEA MT CONDUCTOR NEIZOLAT luna 11 // DOMNESTI MIHAILESTI_LEA_CC | RO-DM-82-4519-34004 // 60000047434 // 0 // 300000008481 | 581 | 29 | 11 | 2010 | 36048.93 | 36048.93 |  |  | 36048.93 | 32 | 1126.5291 | 93.8774 | 93.8774 | 1032.6516
A2-83-85 | [23 empty] | LEA MT CONDUCTOR NEIZOLAT luna 11 // DOMNESTI POMPE DRAGOMIRESTI_LEA_CC | RO-DM-82-4519-34004 // 60000047434 // 0 // 300000008482 | 581 | 29 | 11 | 2010 | 21115.64 | 21115.64 |  |  | 21115.64 | 32 | 659.8637 | 54.9886 | 54.9886 | 604.8751
A2-83-86 | [23 empty] | LEA MT CONDUCTOR NEIZOLAT luna 11 // SAFTICA_LEA_CC | RO-DM-82-4519-34004 // 60000047434 // 0 // 300000008483 | 581 | 29 | 11 | 2010 | 24587.44 | 24587.44 |  |  | 24587.44 | 32 | 768.3575 | 64.0298 | 64.0298 | 704.3277
A2-83-87 | [23 empty] | LEA MT CONDUCTOR NEIZOLAT luna 11 // JILAVA_LEA_CC | RO-DM-82-4519-34004 // 60000047434 // 0 // 300000008485 | 581 | 29 | 11 | 2010 | 13152.94 | 13152.94 |  |  | 13152.94 | 32 | 411.0294 | 34.2524 | 34.2524 | 376.7769
A2-83-88 | [23 empty] | LEA MT CONDUCTOR NEIZOLAT luna 11 // VARTEJU_LEA_CC | RO-DM-82-4519-34004 // 60000047434 // 0 // 300000009886 | 581 | 29 | 11 | 2010 | 20062.05 | 20062.05 |  |  | 20062.05 | 32 | 626.9391 | 52.2449 | 52.2449 | 574.6941
A2-83-89 | [23 empty] | LEA MT CONDUCTOR NEIZOLAT luna 12 // LEA 20 KV PANTELIMON SOLEX 20 KV_LEA_CC | RO-DM-82-4519-33617 // 60000047552 // 0 // 300000011049 | 828 | 28 | 12 | 2010 | 14317.6 | 14317.6 |  |  | 14317.6 | 32 | 447.425 | 37.2854 | 0 | 447.425
A2-83-90 | [23 empty] | LEA MT CONDUCTOR NEIZOLAT luna 12 // TUNARI_LEA_CC | RO-DM-82-4519-33617 // 60000047552 // 0 // 300000011050 | 828 | 28 | 12 | 2010 | 15137 | 15137 |  |  | 15137 | 32 | 473.0312 | 39.4193 | 0 | 473.0312
A2-83-91 | [23 empty] | LEA MT CONDUCTOR NEIZOLAT luna 12 // SERE POPESTI_LEA_CC | RO-DM-82-4519-33617 // 60000047552 // 0 // 300000011051 | 828 | 28 | 12 | 2010 | 14317.6 | 14317.6 |  |  | 14317.6 | 32 | 447.425 | 37.2854 | 0 | 447.425
A2-83-92 | [23 empty] | LEA MT CONDUCTOR NEIZOLAT luna 12 // GRADISTEA_LEA_CC | RO-DM-82-4519-33617 // 60000047552 // 0 // 300000011052 | 828 | 28 | 12 | 2010 | 14317.6 | 14317.6 |  |  | 14317.6 | 32 | 447.425 | 37.2854 | 0 | 447.425
A2-83-93 | [23 empty] | LEA MT CONDUCTOR NEIZOLAT luna 12 // RADAR OTOPENI_LEA_CC | RO-DM-82-4519-33617 // 60000047552 // 0 // 300000011053 | 828 | 28 | 12 | 2010 | 28635.18 | 28635.18 |  |  | 28635.18 | 32 | 894.8494 | 74.5708 | 0 | 894.8494
A2-83-94 | [23 empty] | LEA MT CONDUCTOR NEIZOLAT luna 12 // AVICOLA BUCIUMENI_LEA_CC | RO-DM-82-4519-33617 // 60000047552 // 0 // 300000011054 | 828 | 28 | 12 | 2010 | 31035.57 | 31035.57 |  |  | 31035.57 | 32 | 969.8616 | 80.8218 | 0 | 969.8616
A2-83-95 | [23 empty] | LEA MT CONDUCTOR NEIZOLAT luna 12 // LEA 20 KV OTOPENI 2_LEA_CC | RO-DM-82-4519-33617 // 60000047552 // 0 // 300000011055 | 828 | 28 | 12 | 2010 | 14317.59 | 14317.59 |  |  | 14317.59 | 32 | 447.4247 | 37.2854 | 0 | 447.4247
A2-83-96 | [23 empty] | LEA MT CONDUCTOR NEIZOLAT luna 12 // PUI_LEA_CC | RO-DM-82-4519-33617 // 60000047552 // 0 // 300000011056 | 828 | 28 | 12 | 2010 | 28635.18 | 28635.18 |  |  | 28635.18 | 32 | 894.8494 | 74.5708 | 0 | 894.8494
A2-83-97 | [23 empty] | LEA MT CONDUCTOR NEIZOLAT luna 12 // LEA 20 KV CERNICA SOLEX 20 KV CEL_LEA_CC | RO-DM-82-4519-33617 // 60000047552 // 0 // 300000011057 | 828 | 28 | 12 | 2010 | 32182.1 | 32182.1 |  |  | 32182.1 | 32 | 1005.6906 | 83.8076 | 0 | 1005.6906
A2-84 | Montare separatoare telecomandate pe LEA mt din jud.Ilfov et. II | Ilfov | Balotesti Saftica Solex Cernica Branesti Magura Snagov | 2142000 | 2142000 | 0 | 0 | 0 | 0 |  |  | 2142000 | 2142000 |  |  | 0 | 0 |  |  | 2142000 | 32 | 66937.5 | 5578.125 | Montare separatoare telecomandate pe LEA mt din jud.Ilfov et. II
A2-84-1 | [23 empty] | LEA MT CONDUCTOR NEIZOLAT luna 09 // CIOROGARLA_LEA_CC | RO-DM-82-4519-34002 // 60000047310 // 0 // 300000000088 | 305 | 28 | 9 | 2010 | 85965.09 | 85965.09 |  |  | 85965.09 | 32 | 2686.4091 | 223.8674 | 671.6023 | 2014.8068
A2-84-2 | [23 empty] | LEA MT CONDUCTOR NEIZOLAT luna 09 // IRIGATII BERCENI_LEA_CC | RO-DM-82-4519-34002 // 60000047310 // 0 // 300000000089 | 305 | 28 | 9 | 2010 | 77672.1 | 77672.1 |  |  | 77672.1 | 32 | 2427.2531 | 202.2711 | 606.8133 | 1820.4398
A2-84-3 | [23 empty] | LEA MT CONDUCTOR NEIZOLAT luna 09 // CRETESTI_LEA_CC | RO-DM-82-4519-34002 // 60000047310 // 0 // 300000000090 | 305 | 28 | 9 | 2010 | 80055.06 | 80055.06 |  |  | 80055.06 | 32 | 2501.7206 | 208.4767 | 625.4302 | 1876.2905
A2-84-4 | [23 empty] | LEA MT CONDUCTOR NEIZOLAT luna 09 // AVICOLA BUCIUMENI_LEA_CC | RO-DM-82-4519-34002 // 60000047310 // 0 // 300000000094 | 305 | 28 | 9 | 2010 | 122126.63 | 122126.63 |  |  | 122126.63 | 32 | 3816.4572 | 318.0381 | 954.1143 | 2862.3429
A2-84-5 | [23 empty] | LEA MT CONDUCTOR NEIZOLAT luna 09 // TUNARI_LEA_CC | RO-DM-82-4519-34002 // 60000047310 // 0 // 300000000096 | 305 | 28 | 9 | 2010 | 53960.59 | 53960.59 |  |  | 53960.59 | 32 | 1686.2684 | 140.5224 | 421.5671 | 1264.7013
A2-84-6 | [23 empty] | LEA MT CONDUCTOR NEIZOLAT luna 09 // AVICOLA AFUMATI_LEA_CC | RO-DM-82-4519-34002 // 60000047310 // 0 // 300000000097 | 305 | 28 | 9 | 2010 | 87346.63 | 87346.63 |  |  | 87346.63 | 32 | 2729.5822 | 227.4652 | 682.3955 | 2047.1866
A2-84-7 | [23 empty] | LEA MT CONDUCTOR NEIZOLAT luna 09 // LEA 20 KV BRANESTI SOLEX 20 KV CE_LEA_CC | RO-DM-82-4519-34002 // 60000047310 // 0 // 300000000099 | 305 | 28 | 9 | 2010 | 213352.26 | 213352.26 |  |  | 213352.26 | 32 | 6667.2581 | 555.6048 | 1666.8145 | 5000.4436
A2-84-8 | [23 empty] | LEA MT CONDUCTOR NEIZOLAT luna 09 // GHERMANESTI_LEA_CC | RO-DM-82-4519-34002 // 60000047310 // 0 // 300000002588 | 305 | 28 | 9 | 2010 | 47757.47 | 47757.47 |  |  | 47757.47 | 32 | 1492.4209 | 124.3684 | 373.1052 | 1119.3157
A2-84-9 | [23 empty] | LEA MT CONDUCTOR NEIZOLAT luna 09 // PERIS_LEA_CC | RO-DM-82-4519-34002 // 60000047310 // 0 // 300000002589 | 305 | 28 | 9 | 2010 | 52164.92 | 52164.92 |  |  | 52164.92 | 32 | 1630.1537 | 135.8461 | 407.5384 | 1222.6153
A2-84-10 | [23 empty] | LEA MT CONDUCTOR NEIZOLAT luna 09 // GHERMANESTI_LEA_CC | RO-DM-82-4519-34002 // 60000047310 // 0 // 300000002590 | 305 | 28 | 9 | 2010 | 22547.18 | 22547.18 |  |  | 22547.18 | 32 | 704.5994 | 58.7166 | 176.1498 | 528.4495
A2-84-11 | [23 empty] | LEA MT CONDUCTOR NEIZOLAT luna 09 // DOMNESTI CRIVINA_LEA_CC | RO-DM-82-4519-34002 // 60000047310 // 0 // 300000004645 | 305 | 28 | 9 | 2010 | 21873.78 | 21873.78 |  |  | 21873.78 | 32 | 683.5556 | 56.963 | 170.8889 | 512.6667
A2-84-12 | [23 empty] | LEA MT CONDUCTOR NEIZOLAT luna 09 // SUT_LEA_CC | RO-DM-82-4519-34002 // 60000047310 // 0 // 300000004646 | 305 | 28 | 9 | 2010 | 21596.13 | 21596.13 |  |  | 21596.13 | 32 | 674.8791 | 56.2399 | 168.7198 | 506.1593
A2-84-13 | [23 empty] | LEA MT CONDUCTOR NEIZOLAT luna 09 // RUDENI_LEA_CC | RO-DM-82-4519-34002 // 60000047310 // 0 // 300000004647 | 305 | 28 | 9 | 2010 | 42853.09 | 42853.09 |  |  | 42853.09 | 32 | 1339.1591 | 111.5966 | 334.7898 | 1004.3693
A2-84-14 | [23 empty] | LEA MT CONDUCTOR NEIZOLAT luna 09 // TUNARI_LEA_CC | RO-DM-82-4519-34002 // 60000047310 // 0 // 300000006239 | 305 | 28 | 9 | 2010 | 38906.18 | 38906.18 |  |  | 38906.18 | 32 | 1215.8181 | 101.3182 | 303.9545 | 911.8636
A2-84-15 | [23 empty] | LEA MT CONDUCTOR NEIZOLAT luna 09 // CATELU_LEA_CC | RO-DM-82-4519-34002 // 60000047310 // 0 // 300000006241 | 305 | 28 | 9 | 2010 | 44660.51 | 44660.51 |  |  | 44660.51 | 32 | 1395.6409 | 116.3034 | 348.9102 | 1046.7307
A2-84-16 | [23 empty] | LEA MT CONDUCTOR NEIZOLAT luna 09 // AVICOLA TARTASESTI_LEA_CC | RO-DM-82-4519-34002 // 60000047310 // 0 // 300000006242 | 305 | 28 | 9 | 2010 | 21430.92 | 21430.92 |  |  | 21430.92 | 32 | 669.7162 | 55.8097 | 167.4291 | 502.2872
A2-84-17 | [23 empty] | LEA MT CONDUCTOR NEIZOLAT luna 09 // OLF CHIAJNA_LEA_CC | RO-DM-82-4519-34002 // 60000047310 // 0 // 300000006382 | 305 | 28 | 9 | 2010 | 21378.2 | 21378.2 |  |  | 21378.2 | 32 | 668.0688 | 55.6724 | 167.0172 | 501.0516
A2-84-18 | [23 empty] | LEA MT CONDUCTOR NEIZOLAT luna 09 // POMPE 1_LEA_CC | RO-DM-82-4519-34002 // 60000047310 // 0 // 300000006383 | 305 | 28 | 9 | 2010 | 20022.74 | 20022.74 |  |  | 20022.74 | 32 | 625.7106 | 52.1426 | 156.4277 | 469.283
A2-84-19 | [23 empty] | LEA MT CONDUCTOR NEIZOLAT luna 09 // COPACENI_LEA_CC | RO-DM-82-4519-34002 // 60000047310 // 0 // 300000006384 | 305 | 28 | 9 | 2010 | 21262.63 | 21262.63 |  |  | 21262.63 | 32 | 664.4572 | 55.3714 | 166.1143 | 498.3429
A2-84-20 | [23 empty] | LEA MT CONDUCTOR NEIZOLAT luna 09 // JILAVA_LEA_CC | RO-DM-82-4519-34002 // 60000047310 // 0 // 300000006385 | 305 | 28 | 9 | 2010 | 22189.52 | 22189.52 |  |  | 22189.52 | 32 | 693.4225 | 57.7852 | 173.3556 | 520.0669
A2-84-21 | [23 empty] | LEA MT CONDUCTOR NEIZOLAT luna 09 // MILITARI_LEA_CC | RO-DM-82-4519-34002 // 60000047310 // 0 // 300000006386 | 305 | 28 | 9 | 2010 | 23983.85 | 23983.85 |  |  | 23983.85 | 32 | 749.4953 | 62.4579 | 187.3738 | 562.1215
A2-84-22 | [23 empty] | LEA MT CONDUCTOR NEIZOLAT luna 09 // NH 5_LEA_CC | RO-DM-82-4519-34002 // 60000047310 // 0 // 300000006387 | 305 | 28 | 9 | 2010 | 23105.59 | 23105.59 |  |  | 23105.59 | 32 | 722.0497 | 60.1708 | 180.5124 | 541.5373
A2-84-23 | [23 empty] | LEA MT CONDUCTOR NEIZOLAT luna 09 // BALOTESTI_LEA_CC | RO-DM-82-4519-34002 // 60000047310 // 0 // 300000006388 | 305 | 28 | 9 | 2010 | 23580.55 | 23580.55 |  |  | 23580.55 | 32 | 736.8922 | 61.4077 | 184.223 | 552.6691
A2-84-24 | [23 empty] | LEA MT CONDUCTOR NEIZOLAT luna 09 // OXIGEN_LEA_CC | RO-DM-82-4519-34002 // 60000047310 // 0 // 300000006393 | 305 | 28 | 9 | 2010 | 21464.06 | 21464.06 |  |  | 21464.06 | 32 | 670.7519 | 55.896 | 167.688 | 503.0639
A2-84-25 | [23 empty] | LEA MT CONDUCTOR NEIZOLAT luna 09 // SAFTICA_LEA_CC | RO-DM-82-4519-34002 // 60000047310 // 0 // 300000006394 | 305 | 28 | 9 | 2010 | 26376.94 | 26376.94 |  |  | 26376.94 | 32 | 824.2794 | 68.6899 | 206.0698 | 618.2095
A2-84-26 | [23 empty] | LEA MT CONDUCTOR NEIZOLAT luna 09 // CIOFLICENI_LEA_CC | RO-DM-82-4519-34002 // 60000047310 // 0 // 300000006395 | 305 | 28 | 9 | 2010 | 22056.04 | 22056.04 |  |  | 22056.04 | 32 | 689.2513 | 57.4376 | 172.3128 | 516.9384
A2-84-27 | [23 empty] | LEA MT CONDUCTOR NEIZOLAT luna 09 // RADIO SAFTICA_LEA_CC | RO-DM-82-4519-34002 // 60000047310 // 0 // 300000006396 | 305 | 28 | 9 | 2010 | 45117.48 | 45117.48 |  |  | 45117.48 | 32 | 1409.9213 | 117.4934 | 352.4803 | 1057.4409
A2-84-28 | [23 empty] | LEA MT CONDUCTOR NEIZOLAT luna 09 // PORCINE 2_LEA_CC | RO-DM-82-4519-34002 // 60000047310 // 0 // 300000006397 | 305 | 28 | 9 | 2010 | 21534.18 | 21534.18 |  |  | 21534.18 | 32 | 672.9431 | 56.0786 | 168.2358 | 504.7073
A2-84-29 | [23 empty] | LEA MT CONDUCTOR NEIZOLAT luna 09 // ELECTRONICA_LEA_CC | RO-DM-82-4519-34002 // 60000047310 // 0 // 300000006398 | 305 | 28 | 9 | 2010 | 20889.83 | 20889.83 |  |  | 20889.83 | 32 | 652.8072 | 54.4006 | 163.2018 | 489.6054
A2-84-30 | [23 empty] | LEA MT CONDUCTOR NEIZOLAT luna 09 // ANTIMAREC 2_LEA_CC | RO-DM-82-4519-34002 // 60000047310 // 0 // 300000006399 | 305 | 28 | 9 | 2010 | 41017.79 | 41017.79 |  |  | 41017.79 | 32 | 1281.8059 | 106.8172 | 320.4515 | 961.3545
A2-84-31 | [23 empty] | LEA MT CONDUCTOR NEIZOLAT luna 09 // AFUMATI_LEA_CC | RO-DM-82-4519-34002 // 60000047310 // 0 // 300000006400 | 305 | 28 | 9 | 2010 | 43640.87 | 43640.87 |  |  | 43640.87 | 32 | 1363.7772 | 113.6481 | 340.9443 | 1022.8329
A2-84-32 | [23 empty] | LEA MT CONDUCTOR NEIZOLAT luna 09 // RADAR OTOPENI_LEA_CC | RO-DM-82-4519-34002 // 60000047310 // 0 // 300000006401 | 305 | 28 | 9 | 2010 | 21047.76 | 21047.76 |  |  | 21047.76 | 32 | 657.7425 | 54.8119 | 164.4356 | 493.3069
A2-84-33 | [23 empty] | LEA MT CONDUCTOR NEIZOLAT luna 09 // ODAI_LEA_CC | RO-DM-82-4519-34002 // 60000047310 // 0 // 300000006403 | 305 | 28 | 9 | 2010 | 22292.71 | 22292.71 |  |  | 22292.71 | 32 | 696.6472 | 58.0539 | 174.1618 | 522.4854
A2-84-34 | [23 empty] | LEA MT CONDUCTOR NEIZOLAT luna 09 // SERE POPESTI_LEA_CC | RO-DM-82-4519-34002 // 60000047310 // 0 // 300000007652 | 305 | 28 | 9 | 2010 | 23776.99 | 23776.99 |  |  | 23776.99 | 32 | 743.0309 | 61.9192 | 185.7577 | 557.2732
A2-84-35 | [23 empty] | LEA MT CONDUCTOR NEIZOLAT luna 09 // SOLEX_LEA_CC | RO-DM-82-4519-34002 // 60000047310 // 0 // 300000007653 | 305 | 28 | 9 | 2010 | 70203.2 | 70203.2 |  |  | 70203.2 | 32 | 2193.85 | 182.8208 | 548.4625 | 1645.3875
A2-84-36 | [23 empty] | LEA MT CONDUCTOR NEIZOLAT luna 09 // CRETESTI_LEA_CC | RO-DM-82-4519-34002 // 60000047310 // 0 // 300000008637 | 305 | 28 | 9 | 2010 | 20574.1 | 20574.1 |  |  | 20574.1 | 32 | 642.9406 | 53.5784 | 160.7352 | 482.2055
A2-84-37 | [23 empty] | LEA MT CONDUCTOR NEIZOLAT luna 10 // NUCI_LEA_CC | RO-DM-82-4519-33522 // 60000047350 // 0 // 300000002591 | 441 | 28 | 10 | 2010 | 71712.09 | 71712.09 |  |  | 71712.09 | 32 | 2241.0028 | 186.7502 | 373.5005 | 1867.5023
A2-84-38 | [23 empty] | LEA MT CONDUCTOR NEIZOLAT luna 10 // RUDENI_LEA_CC | RO-DM-82-4519-33522 // 60000047350 // 0 // 300000009968 | 441 | 28 | 10 | 2010 | 30612.16 | 30612.16 |  |  | 30612.16 | 32 | 956.63 | 79.7192 | 159.4383 | 797.1917
A2-84-39 | [23 empty] | LEA MT CONDUCTOR NEIZOLAT luna 10 // RADAR OTOPENI_LEA_CC | RO-DM-82-4519-33522 // 60000047350 // 0 // 300000009969 | 441 | 28 | 10 | 2010 | 92136.71 | 92136.71 |  |  | 92136.71 | 32 | 2879.2722 | 239.9393 | 479.8787 | 2399.3935
A2-84-40 | [23 empty] | LEA MT CONDUCTOR NEIZOLAT luna 10 // ELECTRONICA_LEA_CC | RO-DM-82-4519-33522 // 60000047350 // 0 // 300000009970 | 441 | 28 | 10 | 2010 | 30612.16 | 30612.16 |  |  | 30612.16 | 32 | 956.63 | 79.7192 | 159.4383 | 797.1917
A2-84-41 | [23 empty] | LEA MT CONDUCTOR NEIZOLAT luna 10 // TUNARI_LEA_CC | RO-DM-82-4519-33522 // 60000047350 // 0 // 300000009971 | 441 | 28 | 10 | 2010 | 23478.44 | 23478.44 |  |  | 23478.44 | 32 | 733.7012 | 61.1418 | 122.2835 | 611.4177
A2-84-42 | [23 empty] | LEA MT CONDUCTOR NEIZOLAT luna 11 // DRAGOMIRESTI_LEA_CC | RO-DM-82-4519-34004 // 60000047434 // 0 // 300000000086 | 772 | 29 | 11 | 2010 | 117415.16 | 117415.16 |  |  | 117415.16 | 32 | 3669.2238 | 305.7686 | 305.7686 | 3363.4551
A2-84-43 | [23 empty] | LEA MT CONDUCTOR NEIZOLAT luna 11 // PUI_LEA_CC | RO-DM-82-4519-34004 // 60000047434 // 0 // 300000000091 | 772 | 29 | 11 | 2010 | 63005.16 | 63005.16 |  |  | 63005.16 | 32 | 1968.9113 | 164.0759 | 164.0759 | 1804.8353
A2-84-44 | [23 empty] | LEA MT CONDUCTOR NEIZOLAT luna 11 // VARTEJU_LEA_CC | RO-DM-82-4519-34004 // 60000047434 // 0 // 300000000092 | 772 | 29 | 11 | 2010 | 54660.41 | 54660.41 |  |  | 54660.41 | 32 | 1708.1378 | 142.3448 | 142.3448 | 1565.793
A2-84-45 | [23 empty] | LEA MT CONDUCTOR NEIZOLAT luna 11 // NUCI_LEA_CC | RO-DM-82-4519-34004 // 60000047434 // 0 // 300000000093 | 772 | 29 | 11 | 2010 | 77602.38 | 77602.38 |  |  | 77602.38 | 32 | 2425.0744 | 202.0895 | 202.0895 | 2222.9848
A2-84-46 | [23 empty] | LEA MT CONDUCTOR NEIZOLAT luna 11 // SNAGOV_LEA_CC | RO-DM-82-4519-34004 // 60000047434 // 0 // 300000000095 | 772 | 29 | 11 | 2010 | 81996.2 | 81996.2 |  |  | 81996.2 | 32 | 2562.3812 | 213.5318 | 213.5318 | 2348.8495
A2-84-47 | [23 empty] | LEA MT CONDUCTOR NEIZOLAT luna 11 // LEA 20 KV CERNICA SOLEX 20 KV CEL_LEA_CC | RO-DM-82-4519-34004 // 60000047434 // 0 // 300000000098 | 772 | 29 | 11 | 2010 | 99707.97 | 99707.97 |  |  | 99707.97 | 32 | 3115.8741 | 259.6562 | 259.6562 | 2856.2179
A2-84-48 | [23 empty] | LEA MT CONDUCTOR NEIZOLAT luna 11 // PLOIESTI_LEA_CC | RO-DM-82-4519-34004 // 60000047434 // 0 // 300000003855 | 772 | 29 | 11 | 2010 | 77128.67 | 77128.67 |  |  | 77128.67 | 32 | 2410.2709 | 200.8559 | 200.8559 | 2209.415
A2-84-49 | [23 empty] | LEA MT CONDUCTOR NEIZOLAT luna 11 // DOMNESTI MIHAILESTI_LEA_CC | RO-DM-82-4519-34004 // 60000047434 // 0 // 300000004648 | 772 | 29 | 11 | 2010 | 44337.09 | 44337.09 |  |  | 44337.09 | 32 | 1385.5341 | 115.4612 | 115.4612 | 1270.0729
A2-84-50 | [23 empty] | LEA MT CONDUCTOR NEIZOLAT luna 11 // DOMNESTI CLINCENI_LEA_CC | RO-DM-82-4519-34004 // 60000047434 // 0 // 300000004650 | 772 | 29 | 11 | 2010 | 46630.37 | 46630.37 |  |  | 46630.37 | 32 | 1457.1991 | 121.4333 | 121.4333 | 1335.7658
A2-84-51 | [23 empty] | LEA MT CONDUCTOR NEIZOLAT luna 11 // CARNE 1_LEA_CC | RO-DM-82-4519-34004 // 60000047434 // 0 // 300000006238 | 772 | 29 | 11 | 2010 | 42003.75 | 42003.75 |  |  | 42003.75 | 32 | 1312.6172 | 109.3848 | 109.3848 | 1203.2324
A2-84-52 | [23 empty] | LEA MT CONDUCTOR NEIZOLAT luna 11 // LES MT NOU CERNICA GLINA_LEA_CC | RO-DM-82-4519-34004 // 60000047434 // 0 // 300000006240 | 772 | 29 | 11 | 2010 | 13475.9 | 13475.9 |  |  | 13475.9 | 32 | 421.1219 | 35.0935 | 35.0935 | 386.0284
A2-84-53 | [23 empty] | LEA MT CONDUCTOR NEIZOLAT luna 11 // GRADISTEA_LEA_CC | RO-DM-82-4519-34004 // 60000047434 // 0 // 300000006389 | 772 | 29 | 11 | 2010 | 13019.27 | 13019.27 |  |  | 13019.27 | 32 | 406.8522 | 33.9043 | 33.9043 | 372.9478
A2-84-54 | [23 empty] | LEA MT CONDUCTOR NEIZOLAT luna 11 // DIMIENI_LEA_CC | RO-DM-82-4519-34004 // 60000047434 // 0 // 300000006390 | 772 | 29 | 11 | 2010 | 6717.07 | 6717.07 |  |  | 6717.07 | 32 | 209.9084 | 17.4924 | 17.4924 | 192.4161
A2-84-55 | [23 empty] | LEA MT CONDUCTOR NEIZOLAT luna 11 // ARCUDA_LEA_CC | RO-DM-82-4519-34004 // 60000047434 // 0 // 300000006391 | 772 | 29 | 11 | 2010 | 3585.74 | 3585.74 |  |  | 3585.74 | 32 | 112.0544 | 9.3379 | 9.3379 | 102.7165
A2-84-56 | [23 empty] | LEA MT CONDUCTOR NEIZOLAT luna 11 // MOGOSOAIA_LEA_CC | RO-DM-82-4519-34004 // 60000047434 // 0 // 300000006392 | 772 | 29 | 11 | 2010 | 6186.52 | 6186.52 |  |  | 6186.52 | 32 | 193.3288 | 16.1107 | 16.1107 | 177.218
A2-84-57 | [23 empty] | LEA MT CONDUCTOR NEIZOLAT luna 11 // LEA 20 KV OTOPENI 2_LEA_CC | RO-DM-82-4519-34004 // 60000047434 // 0 // 300000006402 | 772 | 29 | 11 | 2010 | 1968.7 | 1968.7 |  |  | 1968.7 | 32 | 61.5219 | 5.1268 | 5.1268 | 56.3951
A2-84-58 | [23 empty] | LEA MT CONDUCTOR NEIZOLAT luna 11 // MASSA_LEA_CC | RO-DM-82-4519-34004 // 60000047434 // 0 // 300000006404 | 772 | 29 | 11 | 2010 | 2025.1 | 2025.1 |  |  | 2025.1 | 32 | 63.2844 | 5.2737 | 5.2737 | 58.0107
A2-84-59 | [23 empty] | LEA MT CONDUCTOR NEIZOLAT luna 11 // LEA 20 KV PANTELIMON SOLEX 20 KV_LEA_CC | RO-DM-82-4519-34004 // 60000047434 // 0 // 300000006405 | 772 | 29 | 11 | 2010 | 2711.69 | 2711.69 |  |  | 2711.69 | 32 | 84.7403 | 7.0617 | 7.0617 | 77.6786
A2-84-60 | [23 empty] | LEA MT CONDUCTOR NEIZOLAT luna 11 // BANEASA CEL 5 JANDARMERIEI_LEA_CC | RO-DM-82-4519-34004 // 60000047434 // 0 // 300000006406 | 772 | 29 | 11 | 2010 | 640.72 | 640.72 |  |  | 640.72 | 32 | 20.0225 | 1.6685 | 1.6685 | 18.354
A2-84-61 | [23 empty] | LEA MT CONDUCTOR NEIZOLAT luna 11 // PORCINE COCIOC_LEA_CC | RO-DM-82-4519-34004 // 60000047434 // 0 // 300000008632 | 772 | 29 | 11 | 2010 | 7749 | 7749 |  |  | 7749 | 32 | 242.1562 | 20.1797 | 20.1797 | 221.9766
A2-84-62 | [23 empty] | LEA MT CONDUCTOR NEIZOLAT luna 12 // DRAGOMIRESTI_LEA_CC | RO-DM-82-4519-33617 // 60000047552 // 0 // 300000012389 | 900 | 28 | 12 | 2010 | 4886.19 | 4886.19 |  |  | 4886.19 | 32 | 152.6934 | 12.7245 | 0 | 152.6934
A2-85 | Marire capacitate LEA 20kV CERNICA | Ilfov | Cernica | 618000 | 618000 | 0 | 0 | 0 | 0 |  |  | 618000 | 618000 |  |  | 0 | 0 |  |  | 618000 | 12 | 51500 | 4291.6667 | Marire capacitate LEA 20kV CERNICA | [6 empty] | 0 | [8 empty] | corelat cu proiectul de largire Centura
A2-86 | Marire capacitate LEA 20kV Dragomiresti | Ilfov | Chiajna | 282000 | 282000 | 0 | 0 | 0 | 0 |  |  | 282000 | 282000 |  |  | 0 | 0 |  |  | 282000 | 12 | 23500 | 1958.3333 | Marire capacitate LEA 20kV Dragomiresti
A2-86-1 | [23 empty] | LES MT luna 12 // DRAGOMIRESTI_LES | RO-DM-82-4539-33402 // 60000047564 // 0 // 300000004551 | 934 | 28 | 12 | 2010 | 295890.85 | 295890.85 |  |  | 295890.85 | 12 | 24657.5708 | 2054.7976 | 0 | 24657.5708
A2-87 | Marire capacitate LEA 20kV OLF | Ilfov | Bacu | 1413000 | 1413000 | 0 | 0 | 0 | 0 |  |  | 1413000 | 1413000 |  |  | 0 | 0 |  |  | 1413000 | 12 | 117750 | 9812.5 | Marire capacitate LEA 20kV OLF
A2-87-1 | [23 empty] | LES MT luna 09 // CHIAJNA_LES | RO-DM-82-4539-36401 // 60000047321 // 0 // 300000000817 | 414 | 20 | 9 | 2010 | 1021365.08 | 1021365.08 |  |  | 1021365.08 | 12 | 85113.7567 | 7092.8131 | 21278.4392 | 63835.3175
A2-87-2 | [23 empty] | CEL 20KV CEL 21 NOUA - ARCUDA 110/20 KV // CEL CHIAJNA - ARCUDA 110/20 KV | RO-DM-00-3805-2034-SB3-21 // 110000012152 // 0 // 300000002450 | 414 | 20 | 9 | 2010 | 202476.64 | 202476.64 |  |  | 202476.64 | 10 | 20247.664 | 1687.3053 | 5061.916 | 15185.748
A2-87-3 | [23 empty] | Cladire PC 3 NOU | RO-DM-82-4X00-021663 // 60000047329 // 0 // 300000005954 | 414 | 20 | 9 | 2010 | 30000 | 30000 |  |  | 30000 | 24 | 1250 | 104.1667 | 312.5 | 937.5
A2-87-4 | [23 empty] | ECHIP. ELECTRICE PT EXCL. PTA luna 09 // Aparataj PC 3 NOU | RO-DM-82-4X00-027308 // 110000012130 // 0 // 300000005955 | 414 | 20 | 9 | 2010 | 85553.83 | 85553.83 |  |  | 85553.83 | 10 | 8555.383 | 712.9486 | 2138.8457 | 6416.5373
A2-87-5 | [23 empty] | LES MT luna 12 // CHIAJNA_LES | RO-DM-82-4539-33402 // 60000047564 // 0 // 300000008921 | 936 | 28 | 12 | 2010 | 561361.45 | 561361.45 |  |  | 561361.45 | 12 | 46780.1208 | 3898.3434 | 0 | 46780.1208
A2-88 | Inlocuire coronament si izolatie LEA mt Dimieni | Ilfov | Tunari | 883000 | 883000 | 0 | 0 | 0 | 0 |  |  | 883000 | 883000 |  |  | 0 | 0 |  |  | 883000 | 32 | 27593.75 | 2299.4792 | Inlocuire coronament si izolatie LEA mt Dimieni
A2-88-1 | [23 empty] | LEA MT CONDUCTOR NEIZOLAT luna 10 // DIMIENI_LEA_CC | RO-DM-82-4519-33522 // 60000047350 // 0 // 300000009660 | 391 | 20 | 10 | 2010 | 779479.08 | 779479.08 |  |  | 779479.08 | 32 | 24358.7212 | 2029.8934 | 4059.7869 | 20298.9344
A2-89 | Inlocuire coronament si izolatie LEA mt Otopeni 2 | Ilfov | Otopeni | 282000 | 282000 | 0 | 0 | 0 | 0 |  |  | 282000 | 282000 |  |  | 0 | 0 |  |  | 282000 | 32 | 8812.5 | 734.375 | Inlocuire coronament si izolatie LEA mt Otopeni 2
A2-89-1 | [23 empty] | LEA MT CONDUCTOR NEIZOLAT luna 11 // LEA 20 KV OTOPENI 2_LEA_CC | RO-DM-82-4519-34004 // 60000047434 // 0 // 300000010878 | 748 | 29 | 11 | 2010 | 217445.65 | 217445.65 |  |  | 217445.65 | 32 | 6795.1766 | 566.2647 | 566.2647 | 6228.9118
A2-89-2 | [23 empty] | LEA MT CONDUCTOR NEIZOLAT luna 12 // LEA 20 KV OTOPENI 2_LEA_CC | RO-DM-82-4519-33617 // 60000047552 // 0 // 300000012199 | 880 | 28 | 12 | 2010 | 316285.59 | 316285.59 |  |  | 316285.59 | 32 | 9883.9247 | 823.6604 | 0 | 9883.9247
A2-90 | Inlocuire coronament si izolatie LEA mt Radar Otopeni | Ilfov | Buftea | 618000 | 618000 | 0 | 0 | 0 | 0 |  |  | 618000 | 618000 |  |  | 0 | 0 |  |  | 618000 | 32 | 19312.5 | 1609.375 | Inlocuire coronament si izolatie LEA mt Radar Otopeni
A2-90-1 | [23 empty] | LEA MT CONDUCTOR NEIZOLAT luna 08 // RADAR OTOPENI_LEA_CC | RO-DM-82-4519-33605 // 60000047256 // 0 // 300000007536 | 367 | 30 | 8 | 2010 | 183952.34 | 183952.34 |  |  | 183952.34 | 32 | 5748.5106 | 479.0426 | 1916.1702 | 3832.3404
A2-90-2 | [23 empty] | LEA MT CONDUCTOR NEIZOLAT luna 09 // RADAR OTOPENI_LEA_CC | RO-DM-82-4519-34002 // 60000047310 // 0 // 300000008710 | 404 | 20 | 9 | 2010 | 211828.7 | 211828.7 |  |  | 211828.7 | 32 | 6619.6469 | 551.6372 | 1654.9117 | 4964.7352
A2-90-3 | [23 empty] | LEA MT CONDUCTOR NEIZOLAT luna 10 // RADAR OTOPENI_LEA_CC | RO-DM-82-4519-33522 // 60000047350 // 0 // 300000000079 | 502 | 28 | 10 | 2010 | 252898.45 | 252898.45 |  |  | 252898.45 | 32 | 7903.0766 | 658.5897 | 1317.1794 | 6585.8971
A2-91 | Inlocuire coronament si izolatie LEA mt Balotesti, Arcuda | Ilfov | Balotesti Joita | 1148000 | 1148000 | 0 | 0 | 0 | 0 |  |  | 1148000 | 1148000 |  |  | 0 | 0 |  |  | 1148000 | 32 | 35875 | 2989.5833 | Inlocuire coronament si izolatie LEA mt Balotesti, Arcuda
A2-91-1 | [23 empty] | LEA MT CONDUCTOR NEIZOLAT luna 09 // BALOTESTI_LEA_CC | RO-DM-82-4519-34002 // 60000047310 // 0 // 300000008668 | 400 | 20 | 9 | 2010 | 110033.84 | 110033.84 |  |  | 110033.84 | 32 | 3438.5575 | 286.5465 | 859.6394 | 2578.9181
A2-91-2 | [23 empty] | LEA MT CONDUCTOR NEIZOLAT luna 10 // BALOTESTI_LEA_CC | RO-DM-82-4519-33522 // 60000047350 // 0 // 300000009667 | 506 | 28 | 10 | 2010 | 78175.18 | 78175.18 |  |  | 78175.18 | 32 | 2442.9744 | 203.5812 | 407.1624 | 2035.812
A2-91-3 | [23 empty] | LEA MT CONDUCTOR NEIZOLAT luna 11 // BALOTESTI_LEA_CC | RO-DM-82-4519-34004 // 60000047434 // 0 // 300000010980 | 712 | 29 | 11 | 2010 | 127126.34 | 127126.34 |  |  | 127126.34 | 32 | 3972.6981 | 331.0582 | 331.0582 | 3641.6399
A2-91-4 | [23 empty] | LEA MT CONDUCTOR NEIZOLAT luna 10 // ARCUDA_LEA_CC | RO-DM-82-4519-33522 // 60000047350 // 0 // 300000009669 | 506 | 28 | 10 | 2010 | 110724.4 | 110724.4 |  |  | 110724.4 | 32 | 3460.1375 | 288.3448 | 576.6896 | 2883.4479
A2-91-5 | [23 empty] | LEA MT CONDUCTOR NEIZOLAT luna 11 // ARCUDA_LEA_CC | RO-DM-82-4519-34004 // 60000047434 // 0 // 300000010981 | 716 | 29 | 11 | 2010 | 57093.72 | 57093.72 |  |  | 57093.72 | 32 | 1784.1788 | 148.6816 | 148.6816 | 1635.4972
A2-91-6 | [23 empty] | LEA MT CONDUCTOR NEIZOLAT luna 12 // ARCUDA_LEA_CC | RO-DM-82-4519-33617 // 60000047552 // 0 // 300000000105 | 858 | 28 | 12 | 2010 | 330286.41 | 330286.41 |  |  | 330286.41 | 32 | 10321.4503 | 860.1209 | 0 | 10321.4503
A2-92 | Inlocuire coronament si izolatie LEA mt Pompe 1 | Ilfov | Domnesti | 155000 | 155000 | 0 | 0 | 0 | 0 |  |  | 155000 | 155000 |  |  | 0 | 0 |  |  | 155000 | 32 | 4843.75 | 403.6458 | Inlocuire coronament si izolatie LEA mt Pompe 1
A2-92-1 | [23 empty] | LEA MT CONDUCTOR NEIZOLAT luna 08 // POMPE 1_LEA_CC | RO-DM-82-4519-33605 // 60000047256 // 0 // 300000007538 | 359 | 30 | 8 | 2010 | 72858.02 | 72858.02 |  |  | 72858.02 | 32 | 2276.8131 | 189.7344 | 758.9377 | 1517.8754
A2-92-2 | [23 empty] | LEA MT CONDUCTOR NEIZOLAT luna 09 // POMPE 1_LEA_CC | RO-DM-82-4519-34002 // 60000047310 // 0 // 300000000081 | 408 | 20 | 9 | 2010 | 87778.99 | 87778.99 |  |  | 87778.99 | 32 | 2743.0934 | 228.5911 | 685.7734 | 2057.3201
A2-93 | Inlocuire coronament si izolatie LEA mt Copaceni, jud. Ilfov | Ilfov | Copaceni | 950000 | 950000 | 0 | 0 | 0 | 0 |  |  | 950000 | 950000 |  |  | 0 | 0 |  |  | 950000 | 32 | 29687.5 | 2473.9583 | Inlocuire coronament si izolatie LEA mt Copaceni, jud. Ilfov
A2-93-1 | [23 empty] | LEA MT CONDUCTOR NEIZOLAT luna 09 // COPACENI_LEA_CC | RO-DM-82-4519-34002 // 60000047310 // 0 // 300000008669 | 504 | 28 | 9 | 2010 | 206415.66 | 206415.66 |  |  | 206415.66 | 32 | 6450.4894 | 537.5408 | 1612.6223 | 4837.867
A2-93-2 | [23 empty] | LEA MT CONDUCTOR NEIZOLAT luna 10 // COPACENI_LEA_CC | RO-DM-82-4519-33522 // 60000047350 // 0 // 300000009670 | 504 | 28 | 10 | 2010 | 387755.64 | 387755.64 |  |  | 387755.64 | 32 | 12117.3638 | 1009.7803 | 2019.5606 | 10097.8031
A2-93-3 | [23 empty] | LEA MT CONDUCTOR NEIZOLAT luna 11 // COPACENI_LEA_CC | RO-DM-82-4519-34004 // 60000047434 // 0 // 300000000080 | 750 | 29 | 11 | 2010 | 581152.64 | 581152.64 |  |  | 581152.64 | 32 | 18161.02 | 1513.4183 | 1513.4183 | 16647.6017
A2-94 | Inlocuire conductor si izolatie LEA mt Philip Morris | Ilfov | Bucuresti | 159000 | 159000 | 0 | 0 | 0 | 0 |  |  | 159000 | 159000 |  |  | 0 | 0 |  |  | 159000 | 32 | 4968.75 | 414.0625 | Inlocuire conductor si izolatie LEA mt Philip Morris
A2-94-1 | [23 empty] | LEA MT CONDUCTOR NEIZOLAT luna 11 // PHILIPS MORRIS_LEA_CC | RO-DM-82-4519-34004 // 60000047434 // 0 // 300000010987 | 744 | 29 | 11 | 2010 | 23267.08 | 23267.08 |  |  | 23267.08 | 32 | 727.0963 | 60.5914 | 60.5914 | 666.5049
A2-94-2 | [23 empty] | LEA MT CONDUCTOR NEIZOLAT luna 12 // PHILIPS MORRIS_LEA_CC | RO-DM-82-4519-33617 // 60000047552 // 0 // 300000000076 | 874 | 28 | 12 | 2010 | 60556.78 | 60556.78 |  |  | 60556.78 | 32 | 1892.3994 | 157.6999 | 0 | 1892.3994
A2-95 | Inlocuire conductor si izolatie LEA mt Cretesti | Ilfov | Cretesti | 883000 | 883000 | 0 | 0 | 0 | 0 |  |  | 883000 | 883000 |  |  | 0 | 0 |  |  | 883000 | 32 | 27593.75 | 2299.4792 | Inlocuire conductor si izolatie LEA mt Cretesti
A2-95-1 | [23 empty] | LEA MT CONDUCTOR NEIZOLAT luna 10 // CRETESTI_LEA_CC | RO-DM-82-4519-33522 // 60000047350 // 0 // 300000009661 | 740 | 29 | 10 | 2010 | 780560.65 | 780560.65 |  |  | 780560.65 | 32 | 24392.5203 | 2032.71 | 4065.4201 | 20327.1003
A2-95-2 | [23 empty] | LEA MT CONDUCTOR NEIZOLAT luna 11 // CRETESTI_LEA_CC | RO-DM-82-4519-34004 // 60000047434 // 0 // 300000010970 | 740 | 29 | 11 | 2010 | 1239392.75 | 1239392.75 |  |  | 1239392.75 | 32 | 38731.0234 | 3227.5853 | 3227.5853 | 35503.4382
A2-95-3 | [23 empty] | LEA MT CONDUCTOR NEIZOLAT luna 12 // CRETESTI_LEA_CC | RO-DM-82-4519-33617 // 60000047552 // 0 // 300000003355 | 870 | 28 | 12 | 2010 | 426695.37 | 426695.37 |  |  | 426695.37 | 32 | 13334.2303 | 1111.1859 | 0 | 13334.2303
A2-96 | Inlocuire conductor si izolatie LEA mt Otopeni 1, Av.Buciumeni | Ilfov | Otopeni Buciumeni | 883000 | 883000 | 0 | 0 | 0 | 0 |  |  | 883000 | 883000 |  |  | 0 | 0 |  |  | 883000 | 32 | 27593.75 | 2299.4792 | Inlocuire conductor si izolatie LEA mt Otopeni 1, Av.Buciumeni
A2-96-1 | [23 empty] | LEA MT CONDUCTOR NEIZOLAT luna 10 // OTOPENI 1_LEA_CC | RO-DM-82-4519-33522 // 60000047350 // 0 // 300000009672 | 746 | 29 | 10 | 2010 | 106271.1 | 106271.1 |  |  | 106271.1 | 32 | 3320.9719 | 276.7477 | 553.4953 | 2767.4766
A2-96-2 | [23 empty] | LEA MT CONDUCTOR NEIZOLAT luna 11 // OTOPENI 1_LEA_CC | RO-DM-82-4519-34004 // 60000047434 // 0 // 300000011012 | 746 | 29 | 11 | 2010 | 51414.13 | 51414.13 |  |  | 51414.13 | 32 | 1606.6916 | 133.891 | 133.891 | 1472.8006
A2-96-3 | [23 empty] | LEA MT CONDUCTOR NEIZOLAT luna 12 // OTOPENI 1_LEA_CC | RO-DM-82-4519-33617 // 60000047552 // 0 // 300000012205 | 878 | 28 | 12 | 2010 | 74474.33 | 74474.33 |  |  | 74474.33 | 32 | 2327.3228 | 193.9436 | 0 | 2327.3228
A2-96-4 | [23 empty] | LEA MT CONDUCTOR NEIZOLAT luna 09 // AVICOLA BUCIUMENI_LEA_CC | RO-DM-82-4519-34002 // 60000047310 // 0 // 300000000075 | 742 | 29 | 9 | 2010 | 187216.94 | 187216.94 |  |  | 187216.94 | 32 | 5850.5294 | 487.5441 | 1462.6323 | 4387.897
A2-96-5 | [23 empty] | LEA MT CONDUCTOR NEIZOLAT luna 09 // AVICOLA BUCIUMENI_LEA_CC | RO-DM-82-4519-34002 // 60000047310 // 0 // 300000008659 | 742 | 29 | 9 | 2010 | 311812.72 | 311812.72 |  |  | 311812.72 | 32 | 9744.1475 | 812.0123 | 2436.0369 | 7308.1106
A2-96-6 | [23 empty] | LEA MT CONDUCTOR NEIZOLAT luna 10 // AVICOLA BUCIUMENI_LEA_CC | RO-DM-82-4519-33522 // 60000047350 // 0 // 300000009671 | 742 | 29 | 10 | 2010 | 252939.27 | 252939.27 |  |  | 252939.27 | 32 | 7904.3522 | 658.696 | 1317.392 | 6586.9602
A2-96-7 | [23 empty] | LEA MT CONDUCTOR NEIZOLAT luna 11 // AVICOLA BUCIUMENI_LEA_CC | RO-DM-82-4519-34004 // 60000047434 // 0 // 300000011014 | 742 | 29 | 11 | 2010 | 243988.6 | 243988.6 |  |  | 243988.6 | 32 | 7624.6438 | 635.387 | 635.387 | 6989.2568
A2-96-8 | [23 empty] | LEA MT CONDUCTOR NEIZOLAT luna 12 // AVICOLA BUCIUMENI_LEA_CC | RO-DM-82-4519-33617 // 60000047552 // 0 // 300000012204 | 872 | 28 | 12 | 2010 | 90786.64 | 90786.64 |  |  | 90786.64 | 32 | 2837.0825 | 236.4235 | 0 | 2837.0825
A2-97 | Inlocuire conductor si izolatie LEA mt Cernica | Ilfov | Cernica | 883000 | 883000 | 0 | 0 | 0 | 0 |  |  | 883000 | 883000 |  |  | 0 | 0 |  |  | 883000 | 32 | 27593.75 | 2299.4792 | Inlocuire conductor si izolatie LEA mt Cernica
A2-97-1 | [23 empty] | LES MT luna 10 // LES MT NOU CERNICA GLINA_LES | RO-DM-82-4539-33416 // 60000047363 // 0 // 300000009937 | 446 | 28 | 10 | 2010 | 99422.02 | 99422.02 |  |  | 99422.02 | 12 | 8285.1683 | 690.4307 | 1380.8614 | 6904.3069
A2-97-2 | [23 empty] | ECHIP. ELECTRICE PT EXCL. PTA luna 10 // Aparataj PTA 3984 | RO-DM-82-4X00-021706 // 110000012234 // 0 // 300000009938 | 446 | 28 | 10 | 2010 | 31812.65 | 31812.65 |  |  | 31812.65 | 10 | 3181.265 | 265.1054 | 530.2108 | 2651.0542
A2-97-3 | [23 empty] | TRANSFORMATOR luna 10 // TRAFO 01 PTA 3984 | RO-DM-82-4X00-021706 // 110000012235 // 0 // 300000009939 | 446 | 28 | 10 | 2010 | 20263.7 | 20263.7 |  |  | 20263.7 | 16 | 1266.4813 | 105.5401 | 211.0802 | 1055.401
A2-97-4 | [23 empty] | LES JT luna 10 // LES LINIA JT PTA 3984 | RO-DM-82-4639-021706 // 60000047361 // 0 // 300000009940 | 446 | 28 | 10 | 2010 | 12726.2 | 12726.2 |  |  | 12726.2 | 12 | 1060.5167 | 88.3764 | 176.7528 | 883.7639
A2-97-5 | [23 empty] | Cladire PTAB NOU 913/50481 | RO-DM-82-4X00-024592 // 60000047371 // 0 // 300000009941 | 446 | 28 | 10 | 2010 | 29004 | 29004 |  |  | 29004 | 24 | 1208.5 | 100.7083 | 201.4167 | 1007.0833
A2-97-6 | [23 empty] | LEA MT CONDUCTOR NEIZOLAT luna 12 // LEA 20 KV CERNICA SOLEX 20 KV CEL_LEA_CC | RO-DM-82-4519-33617 // 60000047552 // 0 // 300000012151 | 876 | 28 | 12 | 2010 | 133094.63 | 133094.63 |  |  | 133094.63 | 32 | 4159.2072 | 346.6006 | 0 | 4159.2072
A2-98 | Inlocuire conductor si izolatie LEA mt Irigatii Berceni | Ilfov | Popesti Leordeni | 994000 | 994000 | 0 | 0 | 0 | 0 |  |  | 994000 | 994000 |  |  | 0 | 0 |  |  | 994000 | 32 | 31062.5 | 2588.5417 | Inlocuire conductor si izolatie LEA mt Irigatii Berceni
A2-98-1 | [23 empty] | LEA MT CONDUCTOR NEIZOLAT luna 07 // IRIGATII BERCENI_LEA_CC | RO-DM-82-4519-34004 // 60000047217 // 0 // 300000005569 | 738 | 29 | 7 | 2010 | 562502.37 | 562502.37 |  |  | 562502.37 | 32 | 17578.1991 | 1464.8499 | 7324.2496 | 10253.9495
A2-98-2 | [23 empty] | LEA MT CONDUCTOR NEIZOLAT luna 09 // IRIGATII BERCENI_LEA_CC | RO-DM-82-4519-34002 // 60000047310 // 0 // 300000008672 | 738 | 29 | 9 | 2010 | 111379.64 | 111379.64 |  |  | 111379.64 | 32 | 3480.6137 | 290.0511 | 870.1534 | 2610.4603
A2-98-3 | [23 empty] | LEA MT CONDUCTOR NEIZOLAT luna 10 // IRIGATII BERCENI_LEA_CC | RO-DM-82-4519-33522 // 60000047350 // 0 // 300000009673 | 738 | 29 | 10 | 2010 | 159056.66 | 159056.66 |  |  | 159056.66 | 32 | 4970.5206 | 414.2101 | 828.4201 | 4142.1005
A2-98-4 | [23 empty] | LEA MT CONDUCTOR NEIZOLAT luna 11 // IRIGATII BERCENI_LEA_CC | RO-DM-82-4519-34004 // 60000047434 // 0 // 300000010991 | 738 | 29 | 11 | 2010 | 241052.93 | 241052.93 |  |  | 241052.93 | 32 | 7532.9041 | 627.742 | 627.742 | 6905.1621
A2-98-5 | [23 empty] | LEA MT CONDUCTOR NEIZOLAT luna 12 // IRIGATII BERCENI_LEA_CC | RO-DM-82-4519-33617 // 60000047552 // 0 // 300000012298 | 868 | 28 | 12 | 2010 | 35166.7 | 35166.7 |  |  | 35166.7 | 32 | 1098.9594 | 91.5799 | 0 | 1098.9594
A2-99 | Inlocuire conductor aerian neizolat cu cablu aerian LEA mt Copaceni, Dragomiresti, NH5, Ploiesti, Snagov, Nuci, Peris, Ghermanesti, Oxigen, Balotesti | Ilfov | Nuci Ghermanesti Mihailesti Snagov Tancabesti Balotesti Gradistea | 2120000 | 2120000 | 0 | 0 | 0 | 0 |  |  | 2120000 | 2120000 |  |  | 0 | 0 |  |  | 2120000 | 32 | 66250 | 5520.8333 | Inlocuire conductor aerian neizolat cu cablu aerian LEA mt Copaceni, Dragomiresti, NH5, Ploiesti, Snagov, Nuci, Peris, Ghermanesti, Oxigen, Balotesti
A2-99-1 | [23 empty] | LEA MT CONDUCTOR NEIZOLAT luna 10 // DRAGOMIRESTI_LEA_CC | RO-DM-82-4519-33522 // 60000047350 // 0 // 300000009883 | 514 | 28 | 10 | 2010 | 200284.04 | 200284.04 |  |  | 200284.04 | 32 | 6258.8763 | 521.573 | 1043.146 | 5215.7302
A2-99-2 | [23 empty] | LEA MT CONDUCTOR NEIZOLAT luna 10 // LEA 20 KV BRANESTI SOLEX 20 KV CE_LEA_CC | RO-DM-82-4519-33522 // 60000047350 // 0 // 300000009884 | 514 | 28 | 10 | 2010 | 145958.92 | 145958.92 |  |  | 145958.92 | 32 | 4561.2163 | 380.1014 | 760.2027 | 3801.0135
A2-99-3 | [23 empty] | LEA MT CONDUCTOR NEIZOLAT luna 11 // GHERMANESTI_LEA_CC | RO-DM-82-4519-34004 // 60000047434 // 0 // 300000003832 | 732 | 29 | 11 | 2010 | 256147.19 | 256147.19 |  |  | 256147.19 | 32 | 8004.5997 | 667.05 | 667.05 | 7337.5497
A2-99-4 | [23 empty] | LEA MT CONDUCTOR NEIZOLAT luna 11 // PLOIESTI_LEA_CC | RO-DM-82-4519-34004 // 60000047434 // 0 // 300000010846 | 732 | 29 | 11 | 2010 | 301402.05 | 301402.05 |  |  | 301402.05 | 32 | 9418.8141 | 784.9012 | 784.9012 | 8633.9129
A2-99-5 | [23 empty] | LEA MT CONDUCTOR NEIZOLAT luna 12 // NUCI_LEA_CC | RO-DM-82-4519-33617 // 60000047552 // 0 // 300000011978 | 864 | 28 | 12 | 2010 | 143693.22 | 143693.22 |  |  | 143693.22 | 32 | 4490.4131 | 374.2011 | 0 | 4490.4131
A2-99-6 | [23 empty] | LEA MT CONDUCTOR NEIZOLAT luna 12 // NUCI_LEA_CC | RO-DM-82-4519-33617 // 60000047552 // 0 // 300000012117 | 864 | 28 | 12 | 2010 | 128460.51 | 128460.51 |  |  | 128460.51 | 32 | 4014.3909 | 334.5326 | 0 | 4014.3909
A2-100 | Trecere LEA mt iesiri din st.Caciulati si iesiri din st.Mihailesti in subteran | Ilfov | Gradistea Tunari Nuci Mihailesti | 1100000 | 1100000 | 0 | 0 | 0 | 0 |  |  | 1100000 | 1100000 |  |  | 0 | 0 |  |  | 1100000 | 32 | 34375 | 2864.5833 | Trecere LEA mt iesiri din st.Caciulati si iesiri din st.Mihailesti in subteran
A2-100-1 | [23 empty] | LES MT luna 09 // GRADISTEA_LES | RO-DM-82-4539-36401 // 60000047321 // 0 // 300000004453 | 402 | 20 | 9 | 2010 | 34371.43 | 34371.43 |  |  | 34371.43 | 12 | 2864.2858 | 238.6905 | 716.0715 | 2148.2144
A2-100-2 | [23 empty] | LES MT luna 09 // BALOTESTI_LES | RO-DM-82-4539-36401 // 60000047321 // 0 // 300000004455 | 402 | 20 | 9 | 2010 | 34952.06 | 34952.06 |  |  | 34952.06 | 12 | 2912.6717 | 242.7226 | 728.1679 | 2184.5037
A2-100-3 | [23 empty] | LES MT luna 10 // NUCI_LES | RO-DM-82-4539-33416 // 60000047363 // 0 // 300000000108 | 512 | 28 | 10 | 2010 | 97562.74 | 97562.74 |  |  | 97562.74 | 12 | 8130.2283 | 677.519 | 1355.0381 | 6775.1903
A2-100-4 | [23 empty] | LES MT luna 10 // DIMIENI_LES | RO-DM-82-4539-33416 // 60000047363 // 0 // 300000004454 | 512 | 28 | 10 | 2010 | 37072.64 | 37072.64 |  |  | 37072.64 | 12 | 3089.3867 | 257.4489 | 514.8978 | 2574.4889
A2-100-5 | [23 empty] | ECHIP. ELECTRICE PT EXCL. PTA luna 11 // Aparataj PTA 7062 | RO-DM-82-4X00-027853 // 110000012435 // 0 // 300000007492 | 720 | 29 | 11 | 2010 | 17344.16 | 17344.16 |  |  | 17344.16 | 10 | 1734.416 | 144.5347 | 144.5347 | 1589.8813
A2-100-6 | [23 empty] | ECHIP. ELECTRICE PT EXCL. PTA luna 11 // Aparataj PTA 7062 | RO-DM-82-4X00-027853 // 110000012435 // 0 // 300000008473 | 720 | 29 | 11 | 2010 | 93618.69 | 93618.69 |  |  | 93618.69 | 10 | 9361.869 | 780.1558 | 780.1558 | 8581.7133
A2-100-7 | [23 empty] | LES MT luna 11 // DIMIENI_LES | RO-DM-82-4539-33617 // 60000047438 // 0 // 300000010517 | 720 | 29 | 11 | 2010 | 31097.18 | 31097.18 |  |  | 31097.18 | 12 | 2591.4317 | 215.9526 | 215.9526 | 2375.479
A2-100-8 | [23 empty] | LES MT luna 11 // GRADISTEA_LES | RO-DM-82-4539-33617 // 60000047438 // 0 // 300000010518 | 720 | 29 | 11 | 2010 | 33640.84 | 33640.84 |  |  | 33640.84 | 12 | 2803.4033 | 233.6169 | 233.6169 | 2569.7864
A2-100-9 | [23 empty] | LES MT luna 11 // BALOTESTI_LES | RO-DM-82-4539-33617 // 60000047438 // 0 // 300000010519 | 720 | 29 | 11 | 2010 | 32711.21 | 32711.21 |  |  | 32711.21 | 12 | 2725.9342 | 227.1612 | 227.1612 | 2498.773
A2-100-10 | [23 empty] | LES MT luna 11 // ABATOR_LES | RO-DM-83-4539-36219 // 60000047450 // 0 // 300000000008 | 780 | 29 | 11 | 2010 | 204445.14 | 204445.14 |  |  | 204445.14 | 12 | 17037.095 | 1419.7579 | 1419.7579 | 15617.3371
A2-100-11 | [23 empty] | LES MT luna 11 // BALASTIERA_LES | RO-DM-83-4539-36219 // 60000047450 // 0 // 300000004458 | 780 | 29 | 11 | 2010 | 188902.1 | 188902.1 |  |  | 188902.1 | 12 | 15741.8417 | 1311.8201 | 1311.8201 | 14430.0215
A2-100-12 | [23 empty] | LES MT luna 11 // BORANGICU_LES | RO-DM-83-4539-36219 // 60000047450 // 0 // 300000004459 | 780 | 29 | 11 | 2010 | 92022.77 | 92022.77 |  |  | 92022.77 | 12 | 7668.5642 | 639.047 | 639.047 | 7029.5172
A2-100-13 | [23 empty] | LES MT luna 11 // AVICOLA 1_LES | RO-DM-83-4539-36219 // 60000047450 // 0 // 300000004460 | 780 | 29 | 11 | 2010 | 48804.98 | 48804.98 |  |  | 48804.98 | 12 | 4067.0817 | 338.9235 | 338.9235 | 3728.1582
A2-100-14 | [23 empty] | LES MT luna 11 // AVICOLA 2_LES | RO-DM-83-4539-36219 // 60000047450 // 0 // 300000004461 | 780 | 29 | 11 | 2010 | 52767.77 | 52767.77 |  |  | 52767.77 | 12 | 4397.3142 | 366.4428 | 366.4428 | 4030.8713
A2-100-15 | [23 empty] | LES MT luna 11 // DUMITRANA_LES | RO-DM-83-4539-36219 // 60000047450 // 0 // 300000004462 | 780 | 29 | 11 | 2010 | 47825.5 | 47825.5 |  |  | 47825.5 | 12 | 3985.4583 | 332.1215 | 332.1215 | 3653.3368
A2-100-16 | [23 empty] | LES MT luna 11 // NH 5_LES | RO-DM-82-4539-33617 // 60000047438 // 0 // 300000004463 | 780 | 29 | 11 | 2010 | 43189.92 | 43189.92 |  |  | 43189.92 | 12 | 3599.16 | 299.93 | 299.93 | 3299.23
A2-100-17 | [23 empty] | LES MT luna 11 // NUCI_LES | RO-DM-82-4539-33621 // 60000047446 // 0 // 300000010516 | 720 | 29 | 11 | 2010 | 51090.32 | 51090.32 |  |  | 51090.32 | 12 | 4257.5267 | 354.7939 | 354.7939 | 3902.7328
A2-101 | Modernizare si racordare PT 7182, 7183 in sistem intrare iesire | Ilfov | Buftea | 132000 | 132000 | 0 | 0 | 0 | 0 |  |  | 82000 | 82000 |  |  | 50000 | 50000 |  |  | 132000 | 12 | 11000 | 916.6667 | Modernizare si racordare PT 7182, 7183 in sistem intrare iesire
A2-101-1 | [23 empty] | LES MT luna 07 // BALOTESTI_LES | RO-DM-82-4539-33718 // 60000047222 // 0 // 300000000439 | 315 | 28 | 7 | 2010 | 99304.04 | 99304.04 |  |  | 99304.04 | 12 | 8275.3367 | 689.6114 | 3448.0569 | 4827.2797
A2-101-2 | [23 empty] | ECHIP. ELECTRICE PT EXCL. PTA luna 07 // Aparataj PTZ 7182 | RO-DM-82-4X00-024533 // 110000012037 // 0 // 300000005943 | 315 | 28 | 7 | 2010 | 43873.87 | 43873.87 |  |  | 43873.87 | 10 | 4387.387 | 365.6156 | 1828.0779 | 2559.3091
A2-101-3 | [23 empty] | ECHIP. ELECTRICE PT EXCL. PTA luna 07 // Aparataj PTZ 7183 | RO-DM-82-4X00-024533 // 110000012037 // 0 // 300000005944 | 315 | 28 | 7 | 2010 | 43975.85 | 43975.85 |  |  | 43975.85 | 10 | 4397.585 | 366.4654 | 1832.3271 | 2565.2579
A2-101-4 | [23 empty] | LES JT luna 07 // LES LINIA JT PTZ 7182 | RO-DM-82-4639-027847 // 60000047221 // 0 // 300000005945 | 315 | 28 | 7 | 2010 | 12100.4 | 12100.4 |  |  | 12100.4 | 12 | 1008.3667 | 84.0306 | 420.1528 | 588.2139
A2-101-5 | [23 empty] | LES JT luna 07 // LES LINIA JT PTZ 7183 | RO-DM-82-4639-027847 // 60000047221 // 0 // 300000005946 | 315 | 28 | 7 | 2010 | 12100.4 | 12100.4 |  |  | 12100.4 | 12 | 1008.3667 | 84.0306 | 420.1528 | 588.2139
A2-101-6 | [23 empty] | ECHIP. ELECTRICE PTA luna 12 // Aparataj PTZ 7182 | RO-DM-82-4X00-020253 // 110000012912 // 0 // 300000006420 | 852 | 28 | 12 | 2010 | 3336.86 | 3336.86 |  |  | 3336.86 | 10 | 333.686 | 27.8072 | 0 | 333.686
A2-101-7 | [23 empty] | ECHIP. ELECTRICE PTA luna 12 // Aparataj PTZ 7183 | RO-DM-82-4X00-020253 // 110000012912 // 0 // 300000006421 | 852 | 28 | 12 | 2010 | 3200.86 | 3200.86 |  |  | 3200.86 | 10 | 320.086 | 26.6738 | 0 | 320.086
A2-102 | Inlocuire cabluri mt zona Pipera | Ilfov | Voluntari Pipera | 632000 | 632000 | 0 | 0 | 0 | 0 |  |  | 632000 | 632000 |  |  | 0 | 0 |  |  | 632000 | 32 | 19750 | 1645.8333 | Inlocuire cabluri mt zona Pipera
A2-102-1 | [23 empty] | LES MT luna 10 // PIPERA CEL 29_LES | RO-DM-81-4539-48306 // 60000047347 // 0 // 300000009282 | 786 | 29 | 10 | 2010 | 29742.09 | 29742.09 |  |  | 29742.09 | 12 | 2478.5075 | 206.5423 | 413.0846 | 2065.4229
A2-102-2 | [23 empty] | LES MT luna 10 // PIPERA CEL 29_LES | RO-DM-81-4539-48306 // 60000047347 // 0 // 300000009283 | 786 | 29 | 10 | 2010 | 27732.19 | 27732.19 |  |  | 27732.19 | 12 | 2311.0158 | 192.5847 | 385.1693 | 1925.8465
A2-102-3 | [23 empty] | LES MT luna 10 // PIPERA CEL 29_LES | RO-DM-81-4539-48306 // 60000047347 // 0 // 300000009284 | 786 | 29 | 10 | 2010 | 28926.48 | 28926.48 |  |  | 28926.48 | 12 | 2410.54 | 200.8783 | 401.7567 | 2008.7833
A2-102-4 | [23 empty] | LES MT luna 10 // PIPERA CEL 29_LES | RO-DM-81-4539-48306 // 60000047347 // 0 // 300000009285 | 786 | 29 | 10 | 2010 | 28655.44 | 28655.44 |  |  | 28655.44 | 12 | 2387.9533 | 198.9961 | 397.9922 | 1989.9611
A2-102-5 | [23 empty] | LES MT luna 10 // PIPERA CEL 29_LES | RO-DM-81-4539-48306 // 60000047347 // 0 // 300000009422 | 786 | 29 | 10 | 2010 | 27901.7 | 27901.7 |  |  | 27901.7 | 12 | 2325.1417 | 193.7618 | 387.5236 | 1937.6181
A2-102-6 | [23 empty] | LES MT luna 10 // PIPERA CEL 29_LES | RO-DM-81-4539-48306 // 60000047347 // 0 // 300000009424 | 786 | 29 | 10 | 2010 | 27958.56 | 27958.56 |  |  | 27958.56 | 12 | 2329.88 | 194.1567 | 388.3133 | 1941.5667
A2-102-7 | [23 empty] | LES MT luna 10 // PIPERA CEL 29_LES | RO-DM-81-4539-48306 // 60000047347 // 0 // 300000009425 | 786 | 29 | 10 | 2010 | 27747.88 | 27747.88 |  |  | 27747.88 | 12 | 2312.3233 | 192.6936 | 385.3872 | 1926.9361
A2-102-8 | [23 empty] | LES MT luna 11 // PIPERA CEL 16 NOUA_LES | RO-DM-81-4539-48320 // 60000047424 // 0 // 300000010095 | 786 | 29 | 11 | 2010 | 57398.11 | 57398.11 |  |  | 57398.11 | 12 | 4783.1758 | 398.598 | 398.598 | 4384.5778
A2-102-9 | [23 empty] | LES MT luna 11 // PIPERA CEL 22 NOUA_LES | RO-DM-81-4539-48320 // 60000047424 // 0 // 300000010096 | 786 | 29 | 11 | 2010 | 57398.11 | 57398.11 |  |  | 57398.11 | 12 | 4783.1758 | 398.598 | 398.598 | 4384.5778
A2-102-10 | [23 empty] | LES MT luna 11 // PIPERA CEL 27 NOUA_LES | RO-DM-81-4539-48320 // 60000047424 // 0 // 300000010105 | 786 | 29 | 11 | 2010 | 57398.16 | 57398.16 |  |  | 57398.16 | 12 | 4783.18 | 398.5983 | 398.5983 | 4384.5817
A2-102-11 | [23 empty] | LES MT luna 11 // PIPERA CEL 10 NOUA_LES | RO-DM-81-4539-48320 // 60000047424 // 0 // 300000010106 | 786 | 29 | 11 | 2010 | 57398.11 | 57398.11 |  |  | 57398.11 | 12 | 4783.1758 | 398.598 | 398.598 | 4384.5778
A2-102-12 | [23 empty] | LES MT luna 11 // PA 592 10KV CEL 4_LES | RO-DM-81-4539-48320 // 60000047424 // 0 // 300000011434 | 786 | 29 | 11 | 2010 | 36587.02 | 36587.02 |  |  | 36587.02 | 12 | 3048.9183 | 254.0765 | 254.0765 | 2794.8418
A2-102-13 | [23 empty] | LES MT luna 11 // PIPERA CEL 29_LES | RO-DM-81-4539-48320 // 60000047424 // 0 // 300000011435 | 786 | 29 | 11 | 2010 | 36027.84 | 36027.84 |  |  | 36027.84 | 12 | 3002.32 | 250.1933 | 250.1933 | 2752.1267
A2-102-14 | [23 empty] | LES MT luna 11 // PIPERA CEL 21_LES | RO-DM-81-4539-48320 // 60000047424 // 0 // 300000011439 | 786 | 29 | 11 | 2010 | 36027.84 | 36027.84 |  |  | 36027.84 | 12 | 3002.32 | 250.1933 | 250.1933 | 2752.1267
A2-102-15 | [23 empty] | LES MT luna 12 // PIPERA CEL 16 NOUA_LES | RO-DM-81-4539-13703 // 60000047527 // 0 // 300000012721 | 930 | 28 | 12 | 2010 | 62285.25 | 62285.25 |  |  | 62285.25 | 12 | 5190.4375 | 432.5365 | 0 | 5190.4375
A2-102-16 | [23 empty] | LES MT luna 12 // PIPERA CEL 22 NOUA_LES | RO-DM-81-4539-13703 // 60000047527 // 0 // 300000012724 | 930 | 28 | 12 | 2010 | 62285.25 | 62285.25 |  |  | 62285.25 | 12 | 5190.4375 | 432.5365 | 0 | 5190.4375
A2-102-17 | [23 empty] | LES MT luna 12 // PIPERA CEL 10 NOUA_LES | RO-DM-81-4539-13703 // 60000047527 // 0 // 300000012726 | 930 | 28 | 12 | 2010 | 62285.25 | 62285.25 |  |  | 62285.25 | 12 | 5190.4375 | 432.5365 | 0 | 5190.4375
A2-102-18 | [23 empty] | LES MT luna 12 // PIPERA CEL 27 NOUA_LES | RO-DM-81-4539-13703 // 60000047527 // 0 // 300000012727 | 930 | 28 | 12 | 2010 | 62285.25 | 62285.25 |  |  | 62285.25 | 12 | 5190.4375 | 432.5365 | 0 | 5190.4375
A2-102-19 | [23 empty] | LES MT luna 12 // PA 592 10KV CEL 11_LES | RO-DM-81-4539-13703 // 60000047527 // 0 // 300000012728 | 930 | 28 | 12 | 2010 | 65625.29 | 65625.29 |  |  | 65625.29 | 12 | 5468.7742 | 455.7312 | 0 | 5468.7742
A2-102-20 | [23 empty] | LES MT luna 12 // PA 592 10KV CEL 9_LES | RO-DM-81-4539-13703 // 60000047527 // 0 // 300000012730 | 930 | 28 | 12 | 2010 | 74285.25 | 74285.25 |  |  | 74285.25 | 12 | 6190.4375 | 515.8698 | 0 | 6190.4375
A2-102-21 | [23 empty] | LES MT luna 12 // BANEASA CEL 22_LES | RO-DM-81-4539-13703 // 60000047527 // 0 // 300000012732 | 930 | 28 | 12 | 2010 | 102623.23 | 102623.23 |  |  | 102623.23 | 12 | 8551.9358 | 712.6613 | 0 | 8551.9358
A2-102-22 | [23 empty] | LES MT luna 12 // BANEASA CEL 8_LES | RO-DM-81-4539-13703 // 60000047527 // 0 // 300000012733 | 930 | 28 | 12 | 2010 | 102623.23 | 102623.23 |  |  | 102623.23 | 12 | 8551.9358 | 712.6613 | 0 | 8551.9358
A2-103 | Inlocuire descarcatori pe LEA mt, jud. Ilfov | Ilfov | Nuci Ghermanesti Mihailesti Snagov Tancabesti Balotesti Gradistea | 750000 | 750000 | 0 | 0 | 0 | 0 |  |  | 750000 | 750000 |  |  | 0 | 0 |  |  | 750000 | 32 | 23437.5 | 1953.125 | Inlocuire descarcatori pe LEA mt, jud. Ilfov
A2-103-1 | [23 empty] | LEA MT CONDUCTOR NEIZOLAT luna 07 // ORAS_LEA_CC | RO-DM-82-4519-34004 // 60000047217 // 0 // 300000000053 | 319 | 28 | 7 | 2010 | 3728.83 | 3728.83 |  |  | 3728.83 | 32 | 116.5259 | 9.7105 | 48.5525 | 67.9735
A2-103-2 | [23 empty] | LEA MT CONDUCTOR NEIZOLAT luna 07 // CFR_LEA_CC | RO-DM-82-4519-34004 // 60000047217 // 0 // 300000000060 | 319 | 28 | 7 | 2010 | 2477.21 | 2477.21 |  |  | 2477.21 | 32 | 77.4128 | 6.4511 | 32.2553 | 45.1575
A2-103-3 | [23 empty] | LEA MT CONDUCTOR NEIZOLAT luna 07 // OXIGEN_LEA_CC | RO-DM-82-4519-34004 // 60000047217 // 0 // 300000000063 | 319 | 28 | 7 | 2010 | 1490.38 | 1490.38 |  |  | 1490.38 | 32 | 46.5744 | 3.8812 | 19.406 | 27.1684
A2-103-4 | [23 empty] | LEA MT CONDUCTOR NEIZOLAT luna 07 // LEA 20 KV BRANESTI SOLEX 20 KV CE_LEA_CC | RO-DM-82-4519-34004 // 60000047217 // 0 // 300000000064 | 319 | 28 | 7 | 2010 | 2980.76 | 2980.76 |  |  | 2980.76 | 32 | 93.1488 | 7.7624 | 38.812 | 54.3368
A2-103-5 | [23 empty] | LEA MT CONDUCTOR NEIZOLAT luna 07 // OLF CHIAJNA_LEA_CC | RO-DM-82-4519-34004 // 60000047217 // 0 // 300000000069 | 319 | 28 | 7 | 2010 | 1490.38 | 1490.38 |  |  | 1490.38 | 32 | 46.5744 | 3.8812 | 19.406 | 27.1684
A2-103-6 | [23 empty] | LEA MT CONDUCTOR NEIZOLAT luna 07 // JILAVA_LEA_CC | RO-DM-82-4519-34004 // 60000047217 // 0 // 300000000070 | 319 | 28 | 7 | 2010 | 745.19 | 745.19 |  |  | 745.19 | 32 | 23.2872 | 1.9406 | 9.703 | 13.5842
A2-103-7 | [23 empty] | LEA MT CONDUCTOR NEIZOLAT luna 07 // VARTEJU_LEA_CC | RO-DM-82-4519-34004 // 60000047217 // 0 // 300000000071 | 319 | 28 | 7 | 2010 | 745.19 | 745.19 |  |  | 745.19 | 32 | 23.2872 | 1.9406 | 9.703 | 13.5842
A2-103-8 | [23 empty] | LEA MT CONDUCTOR NEIZOLAT luna 07 // BANEASA CEL 5 JANDARMERIEI_LEA_CC | RO-DM-82-4519-34004 // 60000047217 // 0 // 300000000072 | 319 | 28 | 7 | 2010 | 1738.18 | 1738.18 |  |  | 1738.18 | 32 | 54.3181 | 4.5265 | 22.6326 | 31.6856
A2-103-9 | [23 empty] | LEA MT CONDUCTOR NEIZOLAT luna 07 // DOMNESTI CRIVINA_LEA_CC | RO-DM-82-4519-34004 // 60000047217 // 0 // 300000000073 | 319 | 28 | 7 | 2010 | 745.19 | 745.19 |  |  | 745.19 | 32 | 23.2872 | 1.9406 | 9.703 | 13.5842
A2-103-10 | [23 empty] | LEA MT CONDUCTOR NEIZOLAT luna 07 // DOMNESTI MIHAILESTI_LEA_CC | RO-DM-82-4519-34004 // 60000047217 // 0 // 300000000074 | 319 | 28 | 7 | 2010 | 745.19 | 745.19 |  |  | 745.19 | 32 | 23.2872 | 1.9406 | 9.703 | 13.5842
A2-103-11 | [23 empty] | LEA MT CONDUCTOR NEIZOLAT luna 07 // ORAS_LEA_CC | RO-DM-82-4519-34004 // 60000047217 // 0 // 300000000149 | 319 | 28 | 7 | 2010 | 4304.16 | 4304.16 |  |  | 4304.16 | 32 | 134.505 | 11.2088 | 56.0438 | 78.4613
A2-103-12 | [23 empty] | LEA MT CONDUCTOR NEIZOLAT luna 07 // CFR_LEA_CC | RO-DM-82-4519-34004 // 60000047217 // 0 // 300000000152 | 319 | 28 | 7 | 2010 | 6797.89 | 6797.89 |  |  | 6797.89 | 32 | 212.4341 | 17.7028 | 88.5142 | 123.9199
A2-103-13 | [23 empty] | LEA MT CONDUCTOR NEIZOLAT luna 07 // OXIGEN_LEA_CC | RO-DM-82-4519-34004 // 60000047217 // 0 // 300000000154 | 319 | 28 | 7 | 2010 | 5732.97 | 5732.97 |  |  | 5732.97 | 32 | 179.1553 | 14.9296 | 74.648 | 104.5073
A2-103-14 | [23 empty] | LEA MT CONDUCTOR NEIZOLAT luna 07 // BANEASA CEL 5 JANDARMERIEI_LEA_CC | RO-DM-82-4519-34004 // 60000047217 // 0 // 300000000156 | 319 | 28 | 7 | 2010 | 4304.15 | 4304.15 |  |  | 4304.15 | 32 | 134.5047 | 11.2087 | 56.0436 | 78.4611
A2-103-15 | [23 empty] | LEA MT CONDUCTOR NEIZOLAT luna 07 // LEA 20 KV BRANESTI SOLEX 20 KV CE_LEA_CC | RO-DM-82-4519-34004 // 60000047217 // 0 // 300000000157 | 319 | 28 | 7 | 2010 | 5110.97 | 5110.97 |  |  | 5110.97 | 32 | 159.7178 | 13.3098 | 66.5491 | 93.1687
A2-103-16 | [23 empty] | LEA MT CONDUCTOR NEIZOLAT luna 07 // OLF CHIAJNA_LEA_CC | RO-DM-82-4519-34004 // 60000047217 // 0 // 300000000162 | 319 | 28 | 7 | 2010 | 6666.9 | 6666.9 |  |  | 6666.9 | 32 | 208.3406 | 17.3617 | 86.8086 | 121.532
A2-103-17 | [23 empty] | LEA MT CONDUCTOR NEIZOLAT luna 07 // DOMNESTI CRIVINA_LEA_CC | RO-DM-82-4519-34004 // 60000047217 // 0 // 300000000163 | 319 | 28 | 7 | 2010 | 5049.34 | 5049.34 |  |  | 5049.34 | 32 | 157.7919 | 13.1493 | 65.7466 | 92.0453
A2-103-18 | [23 empty] | LEA MT CONDUCTOR NEIZOLAT luna 07 // DOMNESTI MIHAILESTI_LEA_CC | RO-DM-82-4519-34004 // 60000047217 // 0 // 300000000164 | 319 | 28 | 7 | 2010 | 3900.74 | 3900.74 |  |  | 3900.74 | 32 | 121.8981 | 10.1582 | 50.7909 | 71.1072
A2-103-19 | [23 empty] | LEA MT CONDUCTOR NEIZOLAT luna 07 // JILAVA_LEA_CC | RO-DM-82-4519-34004 // 60000047217 // 0 // 300000000165 | 319 | 28 | 7 | 2010 | 7346.54 | 7346.54 |  |  | 7346.54 | 32 | 229.5794 | 19.1316 | 95.6581 | 133.9213
A2-103-20 | [23 empty] | LEA MT CONDUCTOR NEIZOLAT luna 07 // VARTEJU_LEA_CC | RO-DM-82-4519-34004 // 60000047217 // 0 // 300000000166 | 319 | 28 | 7 | 2010 | 5049.36 | 5049.36 |  |  | 5049.36 | 32 | 157.7925 | 13.1494 | 65.7469 | 92.0456
A2-103-21 | [23 empty] | LEA MT CONDUCTOR NEIZOLAT luna 07 // PA 7305_LEA_CC | RO-DM-82-4519-34004 // 60000047217 // 0 // 300000001931 | 319 | 28 | 7 | 2010 | 1184.09 | 1184.09 |  |  | 1184.09 | 32 | 37.0028 | 3.0836 | 15.4178 | 21.585
A2-103-22 | [23 empty] | LEA MT CONDUCTOR NEIZOLAT luna 07 // PLOIESTI_LEA_CC | RO-DM-82-4519-34004 // 60000047217 // 0 // 300000002656 | 319 | 28 | 7 | 2010 | 8105.75 | 8105.75 |  |  | 8105.75 | 32 | 253.3047 | 21.1087 | 105.5436 | 147.7611
A2-103-23 | [23 empty] | LEA MT CONDUCTOR NEIZOLAT luna 07 // SAFTICA_LEA_CC | RO-DM-82-4519-34004 // 60000047217 // 0 // 300000002657 | 319 | 28 | 7 | 2010 | 3445.8 | 3445.8 |  |  | 3445.8 | 32 | 107.6813 | 8.9734 | 44.8672 | 62.8141
A2-103-24 | [23 empty] | LEA MT CONDUCTOR NEIZOLAT luna 07 // PERIS_LEA_CC | RO-DM-82-4519-34004 // 60000047217 // 0 // 300000002658 | 319 | 28 | 7 | 2010 | 5743 | 5743 |  |  | 5743 | 32 | 179.4688 | 14.9557 | 74.7786 | 104.6901
A2-103-25 | [23 empty] | LEA MT CONDUCTOR NEIZOLAT luna 07 // NH 5_LEA_CC | RO-DM-82-4519-34004 // 60000047217 // 0 // 300000002659 | 319 | 28 | 7 | 2010 | 1148.6 | 1148.6 |  |  | 1148.6 | 32 | 35.8937 | 2.9911 | 14.9557 | 20.938
A2-103-26 | [23 empty] | LEA MT CONDUCTOR NEIZOLAT luna 07 // PORCINE COCIOC_LEA_CC | RO-DM-82-4519-34004 // 60000047217 // 0 // 300000003734 | 319 | 28 | 7 | 2010 | 1249.65 | 1249.65 |  |  | 1249.65 | 32 | 39.0516 | 3.2543 | 16.2715 | 22.7801
A2-103-27 | [23 empty] | LEA MT CONDUCTOR NEIZOLAT luna 07 // BALOTESTI_LEA_CC | RO-DM-82-4519-34004 // 60000047217 // 0 // 300000003735 | 319 | 28 | 7 | 2010 | 1628.65 | 1628.65 |  |  | 1628.65 | 32 | 50.8953 | 4.2413 | 21.2064 | 29.6889
A2-103-28 | [23 empty] | LEA MT CONDUCTOR NEIZOLAT luna 07 // MAGURA_LEA_CC | RO-DM-82-4519-34004 // 60000047217 // 0 // 300000003737 | 319 | 28 | 7 | 2010 | 2499.28 | 2499.28 |  |  | 2499.28 | 32 | 78.1025 | 6.5085 | 32.5427 | 45.5598
A2-103-29 | [23 empty] | LEA MT CONDUCTOR NEIZOLAT luna 07 // CRETESTI_LEA_CC | RO-DM-82-4519-34004 // 60000047217 // 0 // 300000003738 | 319 | 28 | 7 | 2010 | 3748.93 | 3748.93 |  |  | 3748.93 | 32 | 117.1541 | 9.7628 | 48.8142 | 68.3399
A2-103-30 | [23 empty] | LEA MT CONDUCTOR NEIZOLAT luna 07 // AVICOLA TARTASESTI_LEA_CC | RO-DM-82-4519-34004 // 60000047217 // 0 // 300000003739 | 319 | 28 | 7 | 2010 | 2499.28 | 2499.28 |  |  | 2499.28 | 32 | 78.1025 | 6.5085 | 32.5427 | 45.5598
A2-103-31 | [23 empty] | LEA MT CONDUCTOR NEIZOLAT luna 07 // AFUMATI_LEA_CC | RO-DM-82-4519-34004 // 60000047217 // 0 // 300000003748 | 319 | 28 | 7 | 2010 | 2499.28 | 2499.28 |  |  | 2499.28 | 32 | 78.1025 | 6.5085 | 32.5427 | 45.5598
A2-103-32 | [23 empty] | LEA MT CONDUCTOR NEIZOLAT luna 07 // RUDENI_LEA_CC | RO-DM-82-4519-34004 // 60000047217 // 0 // 300000005409 | 319 | 28 | 7 | 2010 | 3597.4 | 3597.4 |  |  | 3597.4 | 32 | 112.4188 | 9.3682 | 46.8411 | 65.5776
A2-103-33 | [23 empty] | LEA MT CONDUCTOR NEIZOLAT luna 07 // SOLEX_LEA_CC | RO-DM-82-4519-34004 // 60000047217 // 0 // 300000005411 | 319 | 28 | 7 | 2010 | 1300.2 | 1300.2 |  |  | 1300.2 | 32 | 40.6313 | 3.3859 | 16.9297 | 23.7016
A2-103-34 | [23 empty] | LEA MT CONDUCTOR NEIZOLAT luna 08 // SNAGOV_LEA_CC | RO-DM-82-4519-33605 // 60000047256 // 0 // 300000000061 | 365 | 30 | 8 | 2010 | 2095.04 | 2095.04 |  |  | 2095.04 | 32 | 65.47 | 5.4558 | 21.8233 | 43.6467
A2-103-35 | [23 empty] | LEA MT CONDUCTOR NEIZOLAT luna 08 // LEA 20 KV CERNICA SOLEX 20 KV CEL_LEA_CC | RO-DM-82-4519-33605 // 60000047256 // 0 // 300000000065 | 365 | 30 | 8 | 2010 | 1815.84 | 1815.84 |  |  | 1815.84 | 32 | 56.745 | 4.7287 | 18.915 | 37.83
A2-103-36 | [23 empty] | LEA MT CONDUCTOR NEIZOLAT luna 08 // AVICOLA AFUMATI_LEA_CC | RO-DM-82-4519-33605 // 60000047256 // 0 // 300000000066 | 365 | 30 | 8 | 2010 | 1490.38 | 1490.38 |  |  | 1490.38 | 32 | 46.5744 | 3.8812 | 15.5248 | 31.0496
A2-103-37 | [23 empty] | LEA MT CONDUCTOR NEIZOLAT luna 08 // CIOROGARLA_LEA_CC | RO-DM-82-4519-33605 // 60000047256 // 0 // 300000000067 | 365 | 30 | 8 | 2010 | 1490.38 | 1490.38 |  |  | 1490.38 | 32 | 46.5744 | 3.8812 | 15.5248 | 31.0496
A2-103-38 | [23 empty] | LEA MT CONDUCTOR NEIZOLAT luna 08 // DRAGOMIRESTI_LEA_CC | RO-DM-82-4519-33605 // 60000047256 // 0 // 300000000068 | 365 | 30 | 8 | 2010 | 1490.38 | 1490.38 |  |  | 1490.38 | 32 | 46.5744 | 3.8812 | 15.5248 | 31.0496
A2-103-39 | [23 empty] | LEA MT CONDUCTOR NEIZOLAT luna 08 // NUCI_LEA_CC | RO-DM-82-4519-33605 // 60000047256 // 0 // 300000000151 | 365 | 30 | 8 | 2010 | 17412.21 | 17412.21 |  |  | 17412.21 | 32 | 544.1316 | 45.3443 | 181.3772 | 362.7544
A2-103-40 | [23 empty] | LEA MT CONDUCTOR NEIZOLAT luna 08 // SNAGOV_LEA_CC | RO-DM-82-4519-33605 // 60000047256 // 0 // 300000000153 | 365 | 30 | 8 | 2010 | 6727.87 | 6727.87 |  |  | 6727.87 | 32 | 210.2459 | 17.5205 | 70.082 | 140.164
A2-103-41 | [23 empty] | LEA MT CONDUCTOR NEIZOLAT luna 08 // LEA 20 KV CERNICA SOLEX 20 KV CEL_LEA_CC | RO-DM-82-4519-33605 // 60000047256 // 0 // 300000000158 | 365 | 30 | 8 | 2010 | 6755.53 | 6755.53 |  |  | 6755.53 | 32 | 211.1103 | 17.5925 | 70.3701 | 140.7402
A2-103-42 | [23 empty] | LEA MT CONDUCTOR NEIZOLAT luna 08 // AVICOLA AFUMATI_LEA_CC | RO-DM-82-4519-33605 // 60000047256 // 0 // 300000000159 | 365 | 30 | 8 | 2010 | 5725.1 | 5725.1 |  |  | 5725.1 | 32 | 178.9094 | 14.9091 | 59.6365 | 119.2729
A2-103-43 | [23 empty] | LEA MT CONDUCTOR NEIZOLAT luna 08 // CIOROGARLA_LEA_CC | RO-DM-82-4519-33605 // 60000047256 // 0 // 300000000160 | 365 | 30 | 8 | 2010 | 10178.27 | 10178.27 |  |  | 10178.27 | 32 | 318.0709 | 26.5059 | 106.0236 | 212.0473
A2-103-44 | [23 empty] | LEA MT CONDUCTOR NEIZOLAT luna 08 // DRAGOMIRESTI_LEA_CC | RO-DM-82-4519-33605 // 60000047256 // 0 // 300000000161 | 365 | 30 | 8 | 2010 | 4304.15 | 4304.15 |  |  | 4304.15 | 32 | 134.5047 | 11.2087 | 44.8349 | 89.6698
A2-103-45 | [23 empty] | LEA MT CONDUCTOR NEIZOLAT luna 08 // DOMNESTI CLINCENI_LEA_CC | RO-DM-82-4519-33605 // 60000047256 // 0 // 300000002660 | 365 | 30 | 8 | 2010 | 10475.6 | 10475.6 |  |  | 10475.6 | 32 | 327.3625 | 27.2802 | 109.1208 | 218.2417
A2-103-46 | [23 empty] | LEA MT CONDUCTOR NEIZOLAT luna 08 // GRADISTEA_LEA_CC | RO-DM-82-4519-33605 // 60000047256 // 0 // 300000003736 | 365 | 30 | 8 | 2010 | 12005.17 | 12005.17 |  |  | 12005.17 | 32 | 375.1616 | 31.2635 | 125.0539 | 250.1077
A2-103-47 | [23 empty] | LEA MT CONDUCTOR NEIZOLAT luna 08 // ARCUDA_LEA_CC | RO-DM-82-4519-33605 // 60000047256 // 0 // 300000006339 | 365 | 30 | 8 | 2010 | 2376.56 | 2376.56 |  |  | 2376.56 | 32 | 74.2675 | 6.189 | 24.7558 | 49.5117
A2-103-48 | [23 empty] | LEA MT CONDUCTOR NEIZOLAT luna 08 // VARTEJU_LEA_CC | RO-DM-82-4519-33605 // 60000047256 // 0 // 300000006340 | 365 | 30 | 8 | 2010 | 2376.56 | 2376.56 |  |  | 2376.56 | 32 | 74.2675 | 6.189 | 24.7558 | 49.5117
A2-103-49 | [23 empty] | LEA MT CONDUCTOR NEIZOLAT luna 08 // SOLEX_LEA_CC | RO-DM-82-4519-33605 // 60000047256 // 0 // 300000006341 | 365 | 30 | 8 | 2010 | 1188.27 | 1188.27 |  |  | 1188.27 | 32 | 37.1334 | 3.0945 | 12.3778 | 24.7556
A2-103-50 | [23 empty] | LEA MT CONDUCTOR NEIZOLAT luna 08 // CARNE 1_LEA_CC | RO-DM-82-4519-33605 // 60000047256 // 0 // 300000006342 | 365 | 30 | 8 | 2010 | 1188.27 | 1188.27 |  |  | 1188.27 | 32 | 37.1334 | 3.0945 | 12.3778 | 24.7556
A2-103-51 | [23 empty] | LEA MT CONDUCTOR NEIZOLAT luna 08 // LEA 20 KV BRANESTI SOLEX 20 KV CE_LEA_CC | RO-DM-82-4519-33605 // 60000047256 // 0 // 300000006343 | 365 | 30 | 8 | 2010 | 1188.28 | 1188.28 |  |  | 1188.28 | 32 | 37.1337 | 3.0945 | 12.3779 | 24.7558
A2-103-52 | [23 empty] | LEA MT CONDUCTOR NEIZOLAT luna 08 // MOGOSOAIA_LEA_CC | RO-DM-82-4519-33605 // 60000047256 // 0 // 300000007629 | 365 | 30 | 8 | 2010 | 1187.85 | 1187.85 |  |  | 1187.85 | 32 | 37.1203 | 3.0934 | 12.3734 | 24.7469
A2-103-53 | [23 empty] | LEA MT CONDUCTOR NEIZOLAT luna 08 // CRETESTI_LEA_CC | RO-DM-82-4519-33605 // 60000047256 // 0 // 300000007636 | 365 | 30 | 8 | 2010 | 4751.42 | 4751.42 |  |  | 4751.42 | 32 | 148.4819 | 12.3735 | 49.494 | 98.9879
A2-103-54 | [23 empty] | LEA MT CONDUCTOR NEIZOLAT luna 08 // DOMNESTI CLINCENI_LEA_CC | RO-DM-82-4519-33605 // 60000047256 // 0 // 300000007640 | 365 | 30 | 8 | 2010 | 1187.85 | 1187.85 |  |  | 1187.85 | 32 | 37.1203 | 3.0934 | 12.3734 | 24.7469
A2-103-55 | [23 empty] | LEA MT CONDUCTOR NEIZOLAT luna 08 // LEA 20 KV CERNICA SOLEX 20 KV CEL_LEA_CC | RO-DM-82-4519-33605 // 60000047256 // 0 // 300000007641 | 365 | 30 | 8 | 2010 | 2375.7 | 2375.7 |  |  | 2375.7 | 32 | 74.2406 | 6.1867 | 24.7469 | 49.4937
A2-103-56 | [23 empty] | LEA MT CONDUCTOR NEIZOLAT luna 09 // VARTEJU_LEA_CC | RO-DM-82-4519-34002 // 60000047310 // 0 // 300000007639 | 410 | 20 | 9 | 2010 | 4398.95 | 4398.95 |  |  | 4398.95 | 32 | 137.4672 | 11.4556 | 34.3668 | 103.1004
A2-103-57 | [23 empty] | LEA MT CONDUCTOR NEIZOLAT luna 10 // IRIGATII BERCENI_LEA_CC | RO-DM-82-4519-33522 // 60000047350 // 0 // 300000009447 | 510 | 28 | 10 | 2010 | 2369.62 | 2369.62 |  |  | 2369.62 | 32 | 74.0506 | 6.1709 | 12.3418 | 61.7089
A2-103-58 | [23 empty] | LEA MT CONDUCTOR NEIZOLAT luna 10 // VARTEJU_LEA_CC | RO-DM-82-4519-33522 // 60000047350 // 0 // 300000009448 | 510 | 28 | 10 | 2010 | 6636.02 | 6636.02 |  |  | 6636.02 | 32 | 207.3756 | 17.2813 | 34.5626 | 172.813
A2-103-59 | [23 empty] | LEA MT CONDUCTOR NEIZOLAT luna 10 // COPACENI_LEA_CC | RO-DM-82-4519-33522 // 60000047350 // 0 // 300000009449 | 510 | 28 | 10 | 2010 | 2369.62 | 2369.62 |  |  | 2369.62 | 32 | 74.0506 | 6.1709 | 12.3418 | 61.7089
A2-103-60 | [23 empty] | LEA MT CONDUCTOR NEIZOLAT luna 10 // PUI_LEA_CC | RO-DM-82-4519-33522 // 60000047350 // 0 // 300000009450 | 510 | 28 | 10 | 2010 | 6636.02 | 6636.02 |  |  | 6636.02 | 32 | 207.3756 | 17.2813 | 34.5626 | 172.813
A2-103-61 | [23 empty] | LEA MT CONDUCTOR NEIZOLAT luna 10 // DOMNESTI MIHAILESTI_LEA_CC | RO-DM-82-4519-33522 // 60000047350 // 0 // 300000009451 | 510 | 28 | 10 | 2010 | 5451.21 | 5451.21 |  |  | 5451.21 | 32 | 170.3503 | 14.1959 | 28.3917 | 141.9586
A2-103-62 | [23 empty] | LEA MT CONDUCTOR NEIZOLAT luna 10 // PLOIESTI_LEA_CC | RO-DM-82-4519-33522 // 60000047350 // 0 // 300000009452 | 510 | 28 | 10 | 2010 | 10164.61 | 10164.61 |  |  | 10164.61 | 32 | 317.6441 | 26.4703 | 52.9407 | 264.7034
A2-103-63 | [23 empty] | LEA MT CONDUCTOR NEIZOLAT luna 10 // BALOTESTI_LEA_CC | RO-DM-82-4519-33522 // 60000047350 // 0 // 300000009453 | 510 | 28 | 10 | 2010 | 5451.21 | 5451.21 |  |  | 5451.21 | 32 | 170.3503 | 14.1959 | 28.3917 | 141.9586
A2-103-64 | [23 empty] | LEA MT CONDUCTOR NEIZOLAT luna 10 // AVICOLA BUCIUMENI_LEA_CC | RO-DM-82-4519-33522 // 60000047350 // 0 // 300000009454 | 510 | 28 | 10 | 2010 | 2938.12 | 2938.12 |  |  | 2938.12 | 32 | 91.8162 | 7.6514 | 15.3027 | 76.5135
A2-103-65 | [23 empty] | LEA MT CONDUCTOR NEIZOLAT luna 10 // GRADISTEA_LEA_CC | RO-DM-82-4519-33522 // 60000047350 // 0 // 300000009455 | 510 | 28 | 10 | 2010 | 7108.94 | 7108.94 |  |  | 7108.94 | 32 | 222.1544 | 18.5129 | 37.0257 | 185.1286
A2-103-66 | [23 empty] | LEA MT CONDUCTOR NEIZOLAT luna 10 // MAGURA_LEA_CC | RO-DM-82-4519-33522 // 60000047350 // 0 // 300000009456 | 510 | 28 | 10 | 2010 | 2369.62 | 2369.62 |  |  | 2369.62 | 32 | 74.0506 | 6.1709 | 12.3418 | 61.7089
A2-103-67 | [23 empty] | LEA MT CONDUCTOR NEIZOLAT luna 10 // GHERMANESTI_LEA_CC | RO-DM-82-4519-33522 // 60000047350 // 0 // 300000009457 | 510 | 28 | 10 | 2010 | 3554.43 | 3554.43 |  |  | 3554.43 | 32 | 111.0759 | 9.2563 | 18.5127 | 92.5633
A2-103-68 | [23 empty] | LEA MT CONDUCTOR NEIZOLAT luna 10 // CRETESTI_LEA_CC | RO-DM-82-4519-33522 // 60000047350 // 0 // 300000009928 | 510 | 28 | 10 | 2010 | 3554.43 | 3554.43 |  |  | 3554.43 | 32 | 111.0759 | 9.2563 | 18.5127 | 92.5633
A2-103-69 | [23 empty] | LEA MT CONDUCTOR NEIZOLAT luna 10 // AVICOLA BUCIUMENI_LEA_CC | RO-DM-82-4519-33522 // 60000047350 // 0 // 300000009929 | 510 | 28 | 10 | 2010 | 6031.55 | 6031.55 |  |  | 6031.55 | 32 | 188.4859 | 15.7072 | 31.4143 | 157.0716
A2-103-70 | [23 empty] | LEA MT CONDUCTOR NEIZOLAT luna 10 // DIMIENI_LEA_CC | RO-DM-82-4519-33522 // 60000047350 // 0 // 300000009930 | 510 | 28 | 10 | 2010 | 2369.64 | 2369.64 |  |  | 2369.64 | 32 | 74.0512 | 6.1709 | 12.3419 | 61.7094
A2-103-71 | [23 empty] | LEA MT CONDUCTOR NEIZOLAT luna 10 // AVICOLA TARTASESTI_LEA_CC | RO-DM-82-4519-33522 // 60000047350 // 0 // 300000009931 | 510 | 28 | 10 | 2010 | 5451.21 | 5451.21 |  |  | 5451.21 | 32 | 170.3503 | 14.1959 | 28.3917 | 141.9586
A2-103-72 | [23 empty] | LEA MT CONDUCTOR NEIZOLAT luna 11 // GRADISTEA_LEA_CC | RO-DM-82-4519-34004 // 60000047434 // 0 // 300000011162 | 582 | 29 | 11 | 2010 | 4090.27 | 4090.27 |  |  | 4090.27 | 32 | 127.8209 | 10.6517 | 10.6517 | 117.1692
A2-103-73 | [23 empty] | LEA MT CONDUCTOR NEIZOLAT luna 11 // RADAR OTOPENI_LEA_CC | RO-DM-82-4519-34004 // 60000047434 // 0 // 300000011163 | 582 | 29 | 11 | 2010 | 2027.07 | 2027.07 |  |  | 2027.07 | 32 | 63.3459 | 5.2788 | 5.2788 | 58.0671
A2-103-74 | [23 empty] | LEA MT CONDUCTOR NEIZOLAT luna 11 // CRETESTI_LEA_CC | RO-DM-82-4519-34004 // 60000047434 // 0 // 300000011164 | 582 | 29 | 11 | 2010 | 1184.81 | 1184.81 |  |  | 1184.81 | 32 | 37.0253 | 3.0854 | 3.0854 | 33.9399
A2-103-75 | [23 empty] | LEA MT CONDUCTOR NEIZOLAT luna 11 // COPACENI_LEA_CC | RO-DM-82-4519-34004 // 60000047434 // 0 // 300000011165 | 582 | 29 | 11 | 2010 | 2369.62 | 2369.62 |  |  | 2369.62 | 32 | 74.0506 | 6.1709 | 6.1709 | 67.8797
A2-103-76 | [23 empty] | LEA MT CONDUCTOR NEIZOLAT luna 11 // IRIGATII BERCENI_LEA_CC | RO-DM-82-4519-34004 // 60000047434 // 0 // 300000011166 | 582 | 29 | 11 | 2010 | 3554.43 | 3554.43 |  |  | 3554.43 | 32 | 111.0759 | 9.2563 | 9.2563 | 101.8196
A2-103-77 | [23 empty] | LEA MT CONDUCTOR NEIZOLAT luna 11 // LEA 20 KV OTOPENI 2_LEA_CC | RO-DM-82-4519-34004 // 60000047434 // 0 // 300000011167 | 582 | 29 | 11 | 2010 | 2369.62 | 2369.62 |  |  | 2369.62 | 32 | 74.0506 | 6.1709 | 6.1709 | 67.8797
A2-103-78 | [23 empty] | LEA MT CONDUCTOR NEIZOLAT luna 11 // PORCINE COCIOC_LEA_CC | RO-DM-82-4519-34004 // 60000047434 // 0 // 300000011168 | 582 | 29 | 11 | 2010 | 1184.81 | 1184.81 |  |  | 1184.81 | 32 | 37.0253 | 3.0854 | 3.0854 | 33.9399
A2-103-79 | [23 empty] | LEA MT CONDUCTOR NEIZOLAT luna 12 // ARCUDA_LEA_CC | RO-DM-82-4519-33617 // 60000047552 // 0 // 300000012174 | 854 | 28 | 12 | 2010 | 2369.62 | 2369.62 |  |  | 2369.62 | 32 | 74.0506 | 6.1709 | 0 | 74.0506
A2-103-80 | [23 empty] | LEA MT CONDUCTOR NEIZOLAT luna 12 // AVICOLA BUCIUMENI_LEA_CC | RO-DM-82-4519-33617 // 60000047552 // 0 // 300000012175 | 854 | 28 | 12 | 2010 | 3494.6 | 3494.6 |  |  | 3494.6 | 32 | 109.2062 | 9.1005 | 0 | 109.2062
A2-104 | Retehnologizare, telecontrol statia 110/20 kV Giurgiu Vest | Giurgiu | Giurgiu | 5741000 | 5741000 | 0 | 0 | 2201000 | 2201000 |  |  | 3540000 | 3540000 |  |  | 0 | 0 |  |  | 5741000 | 12 | 478416.6667 | 39868.0556 | Retehnologizare, telecontrol statia 110/20 kV Giurgiu Vest
A2-104-1 | [23 empty] | CEL 20 KV CEL 15 A - GIURGIU VEST 110/20 | RO-DM-00-3805-3052-SB3-01 // 110000011965 // 0 // 300000002447 | 252 | 21 | 6 | 2010 | 3340455.64 | 3340455.64 |  |  | 3340455.64 | 10 | 334045.564 | 27837.1303 | 167022.782 | 167022.782
A2-104-2 | [23 empty] | CEL 110 KV CEL GHIZDARU 1 - GIURGIU VEST | RO-DM-00-3805-3052-SB2-88 // 110000012058 // 0 // 300000002443 | 307 | 28 | 7 | 2010 | 949899.89 | 949899.89 |  |  | 949899.89 | 10 | 94989.989 | 7915.8324 | 39579.1621 | 55410.8269
A2-104-3 | [23 empty] | CEL 110 KV CEL TP 1 - GIURGIU VEST 110/2 | RO-DM-00-3805-3052-SB2-81 // 110000012057 // 0 // 300000002444 | 307 | 28 | 7 | 2010 | 50971.24 | 50971.24 |  |  | 50971.24 | 10 | 5097.124 | 424.7603 | 2123.8017 | 2973.3223
A2-104-4 | [23 empty] | GTN GIURGIU VEST 110/20 KV | RO-DM-00-3805-3052-GTN // 110000012103 // 0 // 300000002448 | 307 | 28 | 8 | 2010 | 717667.82 | 717667.82 |  |  | 717667.82 | 10 | 71766.782 | 5980.5652 | 23922.2607 | 47844.5213
A2-104-5 | [23 empty] | CEL 110 KV CEL GHIZDARU 2 - GIURGIU VEST | RO-DM-00-3805-3052-SB2-78 // 110000012232 // 0 // 300000000112 | 575 | 28 | 10 | 2010 | 1536322.71 | 1536322.71 |  |  | 1536322.71 | 10 | 153632.271 | 12802.6892 | 25605.3785 | 128026.8925
A2-104-6 | [23 empty] | CEL UZINA MECANICA - GIURGIU VEST 110/20 | RO-DM-00-3805-3052-SB3-01 // 110000012233 // 0 // 300000006115 | 575 | 28 | 10 | 2010 | 340425.92 | 340425.92 |  |  | 340425.92 | 10 | 34042.592 | 2836.8827 | 5673.7653 | 28368.8267
A2-104-7 | [23 empty] | CEL TP 2 - GIURGIU VEST 110/20 KV | RO-DM-00-3805-3052-SB2-82 // 110000012918 // 0 // 300000002445 | 836 | 28 | 12 | 2010 | 38643.12 | 38643.12 |  |  | 38643.12 | 10 | 3864.312 | 322.026 | 0 | 3864.312
A2-104-8 | [23 empty] | CEL CL A - GIURGIU VEST 110/20 KV | RO-DM-00-3805-3052-SB2-89 // 110000012919 // 0 // 300000002446 | 836 | 28 | 12 | 2010 | 37606.88 | 37606.88 |  |  | 37606.88 | 10 | 3760.688 | 313.3907 | 0 | 3760.688
A2-104-9 | [23 empty] | C.S. GEN. GIURGIU VEST 110/20 KV | RO-DM-00-3808-3052-CSGEN // 110000012920 // 0 // 300000002449 | 836 | 28 | 12 | 2010 | 195818.3 | 195818.3 |  |  | 195818.3 | 12 | 16318.1917 | 1359.8493 | 0 | 16318.1917
A2-104-10 | [23 empty] | SB 110 KV GIURGIU VEST 110/20 KV | RO-DM-00-3805-3052-SB2 // 110000012953 // 0 // 300000005627 | 836 | 28 | 12 | 2010 | 52914.27 | 52914.27 |  |  | 52914.27 | 10 | 5291.427 | 440.9522 | 0 | 5291.427
A2-105 | Retehnologizare, telecontrol statia 110/20 kV Prundu | Giurgiu | Prundu | 6537000 | 6537000 | 0 | 0 | 2537000 | 2537000 |  |  | 4000000 | 4000000 |  |  | 0 | 0 |  |  | 6537000 | 12 | 544750 | 45395.8333 | Retehnologizare, telecontrol statia 110/20 kV Prundu
A2-105-1 | [23 empty] | CEL 20 KV CEL 8 LIBERA - PRUNDU 110/20 K | RO-DM-00-3805-3058-SB3-01 // 110000012051 // 0 // 300000003174 | 345 | 16 | 7 | 2010 | 2711919.48 | 2711919.48 |  |  | 2711919.48 | 10 | 271191.948 | 22599.329 | 112996.645 | 158195.303
A2-105-2 | [23 empty] | CEL 110 KV CEL GIURGIU NORD - PRUNDU 110 | RO-DM-00-3805-3058-SB2-90 // 110000012088 // 0 // 300000000124 | 345 | 16 | 8 | 2010 | 1479681.48 | 1479681.48 |  |  | 1479681.48 | 10 | 147968.148 | 12330.679 | 49322.716 | 98645.432
A2-105-3 | [23 empty] | CEL 110 KV CEL COLIBASI - PRUNDU 110/20 | RO-DM-00-3805-3058-SB2-91 // 110000012089 // 0 // 300000004692 | 345 | 16 | 8 | 2010 | 628062.27 | 628062.27 |  |  | 628062.27 | 10 | 62806.227 | 5233.8522 | 20935.409 | 41870.818
A2-105-4 | [23 empty] | CEL 110 KV CEL HOTARELE - PRUNDU 110/20 | RO-DM-00-3805-3058-SB2-92 // 110000012090 // 0 // 300000004693 | 345 | 16 | 8 | 2010 | 914788.91 | 914788.91 |  |  | 914788.91 | 10 | 91478.891 | 7623.2409 | 30492.9637 | 60985.9273
A2-105-5 | [23 empty] | GTN PRUNDU 110/20 KV | RO-DM-00-3805-3058-GTN // 110000012145 // 0 // 300000004691 | 340 | 20 | 9 | 2010 | 180837.96 | 180837.96 |  |  | 180837.96 | 10 | 18083.796 | 1506.983 | 4520.949 | 13562.847
A2-105-6 | [23 empty] | CEL 110 KV CEL TP1 - PRUNDU 110/20 KV | RO-DM-00-3805-3058-SB2-81 // 110000012146 // 0 // 300000004694 | 340 | 20 | 9 | 2010 | 183115.95 | 183115.95 |  |  | 183115.95 | 10 | 18311.595 | 1525.9662 | 4577.8988 | 13733.6963
A2-105-7 | [23 empty] | CEL 110 KV CEL TP2 - PRUNDU 110/20 KV | RO-DM-00-3805-3058-SB2-82 // 110000012147 // 0 // 300000004695 | 340 | 20 | 9 | 2010 | 185033.14 | 185033.14 |  |  | 185033.14 | 10 | 18503.314 | 1541.9428 | 4625.8285 | 13877.4855
A2-105-8 | [23 empty] | SB 110 KV PRUNDU 110/20 KV | RO-DM-00-3805-3058-SB2 // 110000012151 // 0 // 300000007113 | 340 | 20 | 9 | 2010 | 200079.47 | 200079.47 |  |  | 200079.47 | 10 | 20007.947 | 1667.3289 | 5001.9868 | 15005.9603
A2-105-9 | [23 empty] | C.S. GEN. PRUNDU 110/20 KV | RO-DM-00-3808-3058-CSGEN // 110000012216 // 0 // 300000004697 | 555 | 28 | 10 | 2010 | 370755.23 | 370755.23 |  |  | 370755.23 | 12 | 30896.2692 | 2574.6891 | 5149.3782 | 25746.891
A2-105-10 | [23 empty] | CLADIRE PRUNDU 110/20 KV | RO-DM-00-3801-3058 // 60000047349 // 0 // 300000005626 | 555 | 28 | 10 | 2010 | 135414.48 | 135414.48 |  |  | 135414.48 | 24 | 5642.27 | 470.1892 | 940.3783 | 4701.8917
A2-106 | Retehnologizare, telecontrol statia 110/20 kV ICMUG | Giurgiu | Giurgiu | 5918000 | 5918000 | 0 | 0 | 2918000 | 2918000 |  |  | 3000000 | 3000000 |  |  | 0 | 0 |  |  | 5918000 | 12 | 493166.6667 | 41097.2222 | Retehnologizare, telecontrol statia 110/20 kV ICMUG
A2-106-1 | [23 empty] | CEL 20 KV CEL 8 - ICMUG 110/20 KV | RO-DM-00-3805-3054-SB3-01 // 110000012050 // 0 // 300000003172 | 343 | 16 | 7 | 2010 | 2550413.1 | 2550413.1 |  |  | 2550413.1 | 10 | 255041.31 | 21253.4425 | 106267.2125 | 148774.0975
A2-106-2 | [23 empty] | CEL 110 KV CEL GIURGIU NORD - ICMUG 110/ | RO-DM-00-3805-3054-SB2-92 // 110000012166 // 0 // 300000000123 | 338 | 20 | 9 | 2010 | 1543284.64 | 1543284.64 |  |  | 1543284.64 | 10 | 154328.464 | 12860.7053 | 38582.116 | 115746.348
A2-106-3 | [23 empty] | CEL TP 1 - ICMUG 110/20 KV | RO-DM-00-3805-3054-SB2-81 // 110000012447 // 0 // 300000003809 | 664 | 29 | 11 | 2010 | 228297.73 | 228297.73 |  |  | 228297.73 | 10 | 22829.773 | 1902.4811 | 1902.4811 | 20927.2919
A2-106-4 | [23 empty] | CEL TP2 - ICMUG 110/20 KV | RO-DM-00-3805-3054-SB2-82 // 110000012448 // 0 // 300000003810 | 664 | 29 | 11 | 2010 | 237037 | 237037 |  |  | 237037 | 10 | 23703.7 | 1975.3083 | 1975.3083 | 21728.3917
A2-106-5 | [23 empty] | CEL CET GIURGIU - ICMUG 110/20 KV | RO-DM-00-3805-3054-SB2-90 // 110000012451 // 0 // 300000003811 | 664 | 29 | 11 | 2010 | 837165.47 | 837165.47 |  |  | 837165.47 | 10 | 83716.547 | 6976.3789 | 6976.3789 | 76740.1681
A2-106-6 | [23 empty] | CEL 110 KV CEL CL - ICMUG 110/20 KV | RO-DM-00-3805-3054-SB2-91 // 110000012452 // 0 // 300000003812 | 664 | 29 | 11 | 2010 | 44604.7 | 44604.7 |  |  | 44604.7 | 10 | 4460.47 | 371.7058 | 371.7058 | 4088.7642
A2-106-7 | [23 empty] | CLADIRE ICMUG 110/20 KV | RO-DM-00-3801-3054 // 60000047432 // 0 // 300000003814 | 664 | 29 | 11 | 2010 | 167580.54 | 167580.54 |  |  | 167580.54 | 40 | 4189.5135 | 349.1261 | 349.1261 | 3840.3874
A2-106-8 | [23 empty] | GTN ICMUG 110/20 KV | RO-DM-00-3805-3054-GTN // 110000012450 // 0 // 300000004689 | 664 | 29 | 11 | 2010 | 268945.35 | 268945.35 |  |  | 268945.35 | 10 | 26894.535 | 2241.2112 | 2241.2112 | 24653.3237
A2-106-9 | [23 empty] | C.S. GEN. ICMUG 110/20 KV | RO-DM-00-3808-3054-CSGEN // 110000012453 // 0 // 300000004690 | 664 | 29 | 11 | 2010 | 270069.12 | 270069.12 |  |  | 270069.12 | 12 | 22505.76 | 1875.48 | 1875.48 | 20630.28
A2-106-10 | [23 empty] | CEL GIURGIU NORD - ICMUG 110/20 KV | RO-DM-00-3805-3054-SB2-92 // 110000012449 // 0 // 300000009198 | 664 | 29 | 11 | 2010 | 55857.28 | 55857.28 |  |  | 55857.28 | 10 | 5585.728 | 465.4773 | 465.4773 | 5120.2507
A2-107 | Refacere cladire domiciliu in statiile 110/20 kV Clejani, Izvoru, Prundu Pietrisu | Giurgiu | Clejani Prundu Pietrisu | 355000 | 355000 | 0 | 0 | 0 | 0 |  |  | 355000 | 355000 |  |  | 0 | 0 |  |  | 355000 | 40 | 8875 | 739.5833 | Refacere cladire domiciliu in statiile 110/20 kV Clejani, Izvoru, Prundu Pietrisu
A2-107-1 | [23 empty] | CLADIRE CLEJANI 110/20 KV | RO-DM-00-3801-3047 // 60000047447 // 0 // 300000000031 | 721 | 29 | 11 | 2010 | 92280.73 | 92280.73 |  |  | 92280.73 | 40 | 2307.0183 | 192.2515 | 192.2515 | 2114.7667
A2-107-2 | [23 empty] | CLADIRE IZVORU 110/20 KV | RO-DM-00-3801-3055 // 60000047448 // 0 // 300000000039 | 723 | 29 | 11 | 2010 | 171140.53 | 171140.53 |  |  | 171140.53 | 40 | 4278.5132 | 356.5428 | 356.5428 | 3921.9705
A2-107-3 | [23 empty] | CLADIRE PRUNDU 110/20 KV | RO-DM-00-3801-3058 // 60000047449 // 0 // 300000000033 | 725 | 29 | 11 | 2010 | 175722.57 | 175722.57 |  |  | 175722.57 | 40 | 4393.0643 | 366.0887 | 366.0887 | 4026.9756
A2-107-4 | [23 empty] | CLADIRE PIETRISU 110/20 KV | RO-DM-00-3801-3057 // 60000047551 // 0 // 300000000034 | 862 | 28 | 12 | 2010 | 139550.29 | 139550.29 |  |  | 139550.29 | 40 | 3488.7573 | 290.7298 | 0 | 3488.7573
A2-108 | Inlocuire retele si reducere cpt comuna Mihai Bravu | Giurgiu | Mihai Bravu | 1210000 | 1210000 | 0 | 0 | 0 | 0 |  |  | 0 | 0 |  |  | 1210000 | 1210000 |  |  | 1210000 | 32 | 37812.5 | 3151.0417 | [7 empty] | 0 | [8 empty] | nr mare de bransamente (cca 460 bc) - dificultati in preluarea consumatorilor
A2-109 | Inlocuire retele si reducere cpt comuna Darasti-Vlasca | Giurgiu | Darasti Vlasca | 644000 | 644000 | 0 | 0 | 0 | 0 |  |  | 144000 | 144000 |  |  | 500000 | 500000 |  |  | 644000 | 32 | 20125 | 1677.0833 | Inlocuire retele si reducere cpt comuna Darasti-Vlasca
A2-109-1 | [23 empty] | POMPE II_LEA_CC | RO-DM-83-4519-33815 // 60000047072 // 0 // 300000000135 | 224 | 9 | 6 | 2010 | 90165.71 | 90165.71 |  |  | 90165.71 | 32 | 2817.6784 | 234.8065 | 1408.8392 | 1408.8392
A2-109-2 | [23 empty] | TRAFO 01 PTA 765 | RO-DM-83-4X00-037300 // 110000011960 // 0 // 300000003497 | 224 | 9 | 6 | 2010 | 20118.73 | 20118.73 |  |  | 20118.73 | 16 | 1257.4206 | 104.7851 | 628.7103 | 628.7103
A2-109-3 | [23 empty] | TRAFO 01 PTA 766 | RO-DM-83-4X00-037300 // 110000011960 // 0 // 300000003498 | 224 | 9 | 6 | 2010 | 16507.75 | 16507.75 |  |  | 16507.75 | 16 | 1031.7344 | 85.9779 | 515.8672 | 515.8672
A2-109-4 | [23 empty] | POMPE II_LEA_CC | RO-DM-83-4519-33815 // 60000047072 // 0 // 300000003499 | 224 | 9 | 6 | 2010 | 80157.01 | 80157.01 |  |  | 80157.01 | 32 | 2504.9066 | 208.7422 | 1252.4533 | 1252.4533
A2-109-5 | [23 empty] | LEA preiz LINIA JT PTA 766 | RO-DM-83-4629-038150 // 60000047071 // 0 // 300000003500 | 224 | 9 | 6 | 2010 | 81994.29 | 81994.29 |  |  | 81994.29 | 32 | 2562.3216 | 213.5268 | 1281.1608 | 1281.1608
A2-109-6 | [23 empty] | LEA preiz LINIA JT PTA 765 | RO-DM-83-4629-038150 // 60000047071 // 0 // 300000003501 | 224 | 9 | 6 | 2010 | 11477.03 | 11477.03 |  |  | 11477.03 | 32 | 358.6572 | 29.8881 | 179.3286 | 179.3286
A2-109-7 | [23 empty] | LEA preiz LINIA JT PTA 844 | RO-DM-83-4629-038150 // 60000047071 // 0 // 300000003502 | 224 | 9 | 6 | 2010 | 48131.23 | 48131.23 |  |  | 48131.23 | 32 | 1504.1009 | 125.3417 | 752.0505 | 752.0505
A2-109-8 | [23 empty] | LEA preiz LINIA JT PTA 391 | RO-DM-83-4629-038150 // 60000047071 // 0 // 300000003503 | 224 | 9 | 6 | 2010 | 13499.56 | 13499.56 |  |  | 13499.56 | 32 | 421.8612 | 35.1551 | 210.9306 | 210.9306
A2-109-9 | [23 empty] | LEA preiz LINIA JT PTA 116 | RO-DM-83-4629-038150 // 60000047071 // 0 // 300000003504 | 224 | 9 | 6 | 2010 | 14657.03 | 14657.03 |  |  | 14657.03 | 32 | 458.0322 | 38.1693 | 229.0161 | 229.0161
A2-109-10 | [23 empty] | LEA preiz LINIA JT PTA 139 | RO-DM-83-4629-038150 // 60000047071 // 0 // 300000003505 | 224 | 9 | 6 | 2010 | 27820.66 | 27820.66 |  |  | 27820.66 | 32 | 869.3956 | 72.4496 | 434.6978 | 434.6978
A2-109-11 | [23 empty] | Brans S lea CP LINIA JT PTA 844 | RO-DM-83-4700-038024 // 60000047073 // 0 // 300000003506 | 224 | 9 | 6 | 2010 | 101805.27 | 101805.27 |  |  | 101805.27 | 32 | 3181.4147 | 265.1179 | 1590.7073 | 1590.7073
A2-109-12 | [23 empty] | Brans S lea CP LINIA JT PTA 765 | RO-DM-83-4700-038024 // 60000047073 // 0 // 300000003507 | 224 | 9 | 6 | 2010 | 25429 | 25429 |  |  | 25429 | 32 | 794.6562 | 66.2214 | 397.3281 | 397.3281
A2-109-13 | [23 empty] | Brans S lea CP LINIA JT PTA 766 | RO-DM-83-4700-038024 // 60000047073 // 0 // 300000003508 | 224 | 9 | 6 | 2010 | 32848.21 | 32848.21 |  |  | 32848.21 | 32 | 1026.5066 | 85.5422 | 513.2533 | 513.2533
A2-109-14 | [23 empty] | Brans S lea CP LINIA JT PTA 116 | RO-DM-83-4700-038024 // 60000047073 // 0 // 300000003509 | 224 | 9 | 6 | 2010 | 27167.46 | 27167.46 |  |  | 27167.46 | 32 | 848.9831 | 70.7486 | 424.4916 | 424.4916
A2-109-15 | [23 empty] | Brans S lea CP LINIA JT PTA 391 | RO-DM-83-4700-038024 // 60000047073 // 0 // 300000003510 | 224 | 9 | 6 | 2010 | 52405.68 | 52405.68 |  |  | 52405.68 | 32 | 1637.6775 | 136.4731 | 818.8388 | 818.8388
A2-109-16 | [23 empty] | Brans S lea CP LINIA JT PTA 139 | RO-DM-83-4700-038024 // 60000047073 // 0 // 300000003511 | 224 | 9 | 6 | 2010 | 75193.8 | 75193.8 |  |  | 75193.8 | 32 | 2349.8063 | 195.8172 | 1174.9031 | 1174.9031
A2-109-17 | [23 empty] | LEA JT CONDUCTOR IZOLAT luna 12 // LEA preiz LINIA JT PTA 765 | RO-DM-83-4629-037304 // 60000047538 // 0 // 300000005604 | 810 | 28 | 12 | 2010 | 31449.1 | 31449.1 |  |  | 31449.1 | 32 | 982.7844 | 81.8987 | 0 | 982.7844
A2-109-18 | [23 empty] | LEA JT CONDUCTOR IZOLAT luna 12 // LEA preiz LINIA JT PTA 766 | RO-DM-83-4629-037304 // 60000047538 // 0 // 300000005605 | 810 | 28 | 12 | 2010 | 31562.79 | 31562.79 |  |  | 31562.79 | 32 | 986.3372 | 82.1948 | 0 | 986.3372
A2-110 | Inlocuire retele si reducere CPT loc. Campurelu | Giurgiu | Campurelu | 485000 | 485000 | 0 | 0 | 0 | 0 |  |  | 0 | 0 |  |  | 485000 | 485000 |  |  | 485000 | 32 | 15156.25 | 1263.0208 | Inlocuire retele si reducere CPT loc. Campurelu
A2-110-1 | [23 empty] | ADUNATII COPACENI_LEA_CC | RO-DM-83-4519-36220 // 60000046580 // 0 // 300000000009 | 254 | 21 | 4 | 2010 | 682.2 | 682.2 |  |  | 682.2 | 32 | 21.3188 | 1.7766 | 14.2125 | 7.1063
A2-110-2 | [23 empty] | Aparataj PTA 572 | RO-DM-83-4X00-038151 // 110000011959 // 0 // 300000000369 | 254 | 21 | 6 | 2010 | 20521.92 | 20521.92 |  |  | 20521.92 | 10 | 2052.192 | 171.016 | 1026.096 | 1026.096
A2-110-3 | [23 empty] | LEA preiz LINIA JT PTA 564 SCOALA | RO-DM-83-4629-038150 // 60000047071 // 0 // 300000003480 | 254 | 21 | 6 | 2010 | 242559.74 | 242559.74 |  |  | 242559.74 | 32 | 7579.9919 | 631.666 | 3789.9959 | 3789.9959
A2-110-4 | [23 empty] | LEA preiz LINIA JT PTA 572 | RO-DM-83-4629-038150 // 60000047071 // 0 // 300000003481 | 254 | 21 | 6 | 2010 | 286180.89 | 286180.89 |  |  | 286180.89 | 32 | 8943.1528 | 745.2627 | 4471.5764 | 4471.5764
A2-111 | Inlocuire retele jt si reducere CPT - LEA Cranguri | Giurgiu | Cranguri | 495000 | 495000 | 0 | 0 | 0 | 0 |  |  | 0 | 0 |  |  | 495000 | 495000 |  |  | 495000 | 32 | 15468.75 | 1289.0625 | Inlocuire retele jt si reducere CPT - LEA Cranguri
A2-111-1 | [23 empty] | LEA JT CONDUCTOR IZOLAT luna 10 // LEA preiz LINIA JT PTA 619 | RO-DM-83-4629-034197 // 60000047359 // 0 // 300000010088 | 778 | 29 | 10 | 2010 | 274243.7 | 274243.7 |  |  | 274243.7 | 32 | 8570.1156 | 714.1763 | 1428.3526 | 7141.763
A2-111-2 | [23 empty] | LEA JT CONDUCTOR IZOLAT luna 11 // LEA preiz LINIA JT PTA 619 | RO-DM-83-4629-038128 // 60000047452 // 0 // 300000000906 | 778 | 29 | 11 | 2010 | 366484.95 | 366484.95 |  |  | 366484.95 | 32 | 11452.6547 | 954.3879 | 954.3879 | 10498.2668
A2-112 | Retehnologizare retele jt loc. Colibasi, jud.Giurgiu | Giurgiu | Colibasi | 1767000 | 1767000 | 0 | 0 | 0 | 0 |  |  | 0 | 0 |  |  | 1767000 | 1767000 |  |  | 1767000 | 32 | 55218.75 | 4601.5625 | Retehnologizare retele jt loc. Colibasi, jud.Giurgiu
A2-112-1 | [23 empty] | LES MT luna 11 // CIMPURELU_LES | RO-DM-83-4539-36219 // 60000047450 // 0 // 300000011112 | 784 | 29 | 11 | 2010 | 128917.72 | 128917.72 |  |  | 128917.72 | 12 | 10743.1433 | 895.2619 | 895.2619 | 9847.8814
A2-112-2 | [23 empty] | LES MT luna 11 // CIMPURELU_LES | RO-DM-83-4539-36219 // 60000047450 // 0 // 300000011113 | 784 | 29 | 11 | 2010 | 117735.61 | 117735.61 |  |  | 117735.61 | 12 | 9811.3008 | 817.6084 | 817.6084 | 8993.6924
A2-112-3 | [23 empty] | LES MT luna 11 // CIMPURELU_LES | RO-DM-83-4539-36219 // 60000047450 // 0 // 300000011114 | 784 | 29 | 11 | 2010 | 174420.51 | 174420.51 |  |  | 174420.51 | 12 | 14535.0425 | 1211.2535 | 1211.2535 | 13323.789
A2-112-4 | [23 empty] | LES MT luna 11 // CIMPURELU_LES | RO-DM-83-4539-36219 // 60000047450 // 0 // 300000011115 | 784 | 29 | 11 | 2010 | 160715.09 | 160715.09 |  |  | 160715.09 | 12 | 13392.9242 | 1116.077 | 1116.077 | 12276.8472
A2-112-5 | [23 empty] | LES MT luna 11 // CIMPURELU_LES | RO-DM-83-4539-36219 // 60000047450 // 0 // 300000011116 | 784 | 29 | 11 | 2010 | 125959.85 | 125959.85 |  |  | 125959.85 | 12 | 10496.6542 | 874.7212 | 874.7212 | 9621.933
A2-112-6 | [23 empty] | Cladire PTAB 573 | RO-DM-83-4X00-038251 // 60000047455 // 0 // 300000011191 | 784 | 29 | 11 | 2010 | 29004 | 29004 |  |  | 29004 | 24 | 1208.5 | 100.7083 | 100.7083 | 1107.7917
A2-112-7 | [23 empty] | ECHIP. ELECTRICE PT EXCL. PTA luna 11 // Aparataj PTAB 573 | RO-DM-83-4X00-030213 // 110000012438 // 0 // 300000011193 | 784 | 29 | 11 | 2010 | 30041.85 | 30041.85 |  |  | 30041.85 | 10 | 3004.185 | 250.3487 | 250.3487 | 2753.8362
A2-112-8 | [23 empty] | TRANSFORMATOR luna 11 // TRAFO 01 PTAB 573 | RO-DM-83-4X00-030222 // 110000012439 // 0 // 300000011194 | 784 | 29 | 11 | 2010 | 20263.7 | 20263.7 |  |  | 20263.7 | 16 | 1266.4813 | 105.5401 | 105.5401 | 1160.9411
A2-112-9 | [23 empty] | Cladire PTAB 577 | RO-DM-83-4X00-038250 // 60000047456 // 0 // 300000011195 | 784 | 29 | 11 | 2010 | 29004 | 29004 |  |  | 29004 | 24 | 1208.5 | 100.7083 | 100.7083 | 1107.7917
A2-112-10 | [23 empty] | ECHIP. ELECTRICE PT EXCL. PTA luna 11 // Aparataj PTAB 577 | RO-DM-83-4X00-030213 // 110000012438 // 0 // 300000011196 | 784 | 29 | 11 | 2010 | 30139.11 | 30139.11 |  |  | 30139.11 | 10 | 3013.911 | 251.1592 | 251.1592 | 2762.7517
A2-112-11 | [23 empty] | TRANSFORMATOR luna 11 // TRAFO 01 PTAB 577 | RO-DM-83-4X00-030222 // 110000012439 // 0 // 300000011197 | 784 | 29 | 11 | 2010 | 20263.7 | 20263.7 |  |  | 20263.7 | 16 | 1266.4813 | 105.5401 | 105.5401 | 1160.9411
A2-112-12 | [23 empty] | Cladire PTAB 578 | RO-DM-83-4X00-038247 // 60000047457 // 0 // 300000011198 | 784 | 29 | 11 | 2010 | 29004 | 29004 |  |  | 29004 | 24 | 1208.5 | 100.7083 | 100.7083 | 1107.7917
A2-112-13 | [23 empty] | ECHIP. ELECTRICE PT EXCL. PTA luna 11 // Aparataj PTAB 578 | RO-DM-83-4X00-030213 // 110000012438 // 0 // 300000011199 | 784 | 29 | 11 | 2010 | 30438.43 | 30438.43 |  |  | 30438.43 | 10 | 3043.843 | 253.6536 | 253.6536 | 2790.1894
A2-112-14 | [23 empty] | TRANSFORMATOR luna 11 // TRAFO 01 PTAB 578 | RO-DM-83-4X00-030222 // 110000012439 // 0 // 300000011200 | 784 | 29 | 11 | 2010 | 20263.7 | 20263.7 |  |  | 20263.7 | 16 | 1266.4813 | 105.5401 | 105.5401 | 1160.9411
A2-112-15 | [23 empty] | Cladire PTAB 579 | RO-DM-83-4X00-038248 // 60000047458 // 0 // 300000011201 | 784 | 29 | 11 | 2010 | 29004 | 29004 |  |  | 29004 | 24 | 1208.5 | 100.7083 | 100.7083 | 1107.7917
A2-112-16 | [23 empty] | ECHIP. ELECTRICE PT EXCL. PTA luna 11 // Aparataj PTAB 579 | RO-DM-83-4X00-030213 // 110000012438 // 0 // 300000011202 | 784 | 29 | 11 | 2010 | 32808.37 | 32808.37 |  |  | 32808.37 | 10 | 3280.837 | 273.4031 | 273.4031 | 3007.4339
A2-112-17 | [23 empty] | TRANSFORMATOR luna 11 // TRAFO 01 PTAB 579 | RO-DM-83-4X00-030222 // 110000012439 // 0 // 300000011203 | 784 | 29 | 11 | 2010 | 20263.7 | 20263.7 |  |  | 20263.7 | 16 | 1266.4813 | 105.5401 | 105.5401 | 1160.9411
A2-112-18 | [23 empty] | Cladire PTAB 574 | RO-DM-83-4X00-038249 // 60000047454 // 0 // 300000011204 | 784 | 29 | 11 | 2010 | 29004 | 29004 |  |  | 29004 | 24 | 1208.5 | 100.7083 | 100.7083 | 1107.7917
A2-112-19 | [23 empty] | ECHIP. ELECTRICE PT EXCL. PTA luna 11 // Aparataj PTAB 574 | RO-DM-83-4X00-030213 // 110000012438 // 0 // 300000011205 | 784 | 29 | 11 | 2010 | 29776.55 | 29776.55 |  |  | 29776.55 | 10 | 2977.655 | 248.1379 | 248.1379 | 2729.5171
A2-112-20 | [23 empty] | TRANSFORMATOR luna 11 // TRAFO 01 PTAB 574 | RO-DM-83-4X00-030222 // 110000012439 // 0 // 300000011206 | 784 | 29 | 11 | 2010 | 20263.7 | 20263.7 |  |  | 20263.7 | 16 | 1266.4813 | 105.5401 | 105.5401 | 1160.9411
A2-112-21 | [23 empty] | LES MT luna 12 // CIMPURELU_LES | RO-DM-83-4539-34119 // 60000047541 // 0 // 300000011117 | 928 | 28 | 12 | 2010 | 178208.08 | 178208.08 |  |  | 178208.08 | 12 | 14850.6733 | 1237.5561 | 0 | 14850.6733
A2-112-22 | [23 empty] | LES MT luna 12 // CIMPURELU_LES | RO-DM-83-4539-34119 // 60000047541 // 0 // 300000011118 | 928 | 28 | 12 | 2010 | 62198.67 | 62198.67 |  |  | 62198.67 | 12 | 5183.2225 | 431.9352 | 0 | 5183.2225
A2-112-23 | [23 empty] | LES MT luna 12 // CIMPURELU_LES | RO-DM-83-4539-34119 // 60000047541 // 0 // 300000011119 | 928 | 28 | 12 | 2010 | 74245.87 | 74245.87 |  |  | 74245.87 | 12 | 6187.1558 | 515.5963 | 0 | 6187.1558
A2-112-24 | [23 empty] | LES MT luna 12 // CIMPURELU_LES | RO-DM-83-4539-34119 // 60000047541 // 0 // 300000012200 | 928 | 28 | 12 | 2010 | 130328.35 | 130328.35 |  |  | 130328.35 | 12 | 10860.6958 | 905.058 | 0 | 10860.6958
A2-112-25 | [23 empty] | ECHIP. ELECTRICE PTA luna 12 // Aparataj PTAB 564 | RO-DM-83-4X00-035241 // 110000012908 // 0 // 300000012790 | 928 | 28 | 12 | 2010 | 28984.14 | 28984.14 |  |  | 28984.14 | 10 | 2898.414 | 241.5345 | 0 | 2898.414
A2-112-26 | [23 empty] | TRANSFORMATOR luna 12 // TRAFO 01 PTAB 564 | RO-DM-83-4X00-030214 // 110000012900 // 0 // 300000012791 | 928 | 28 | 12 | 2010 | 20263.7 | 20263.7 |  |  | 20263.7 | 16 | 1266.4813 | 105.5401 | 0 | 1266.4813
A2-112-27 | [23 empty] | Cladire PTAB 564 | RO-DM-83-4X00-038259 // 60000047614 // 0 // 300000012792 | 928 | 28 | 12 | 2010 | 29004 | 29004 |  |  | 29004 | 24 | 1208.5 | 100.7083 | 0 | 1208.5
A2-112-28 | [23 empty] | ECHIP. ELECTRICE PTA luna 12 // Aparataj PTAB 572 | RO-DM-83-4X00-035241 // 110000012908 // 0 // 300000012793 | 928 | 28 | 12 | 2010 | 28566.7 | 28566.7 |  |  | 28566.7 | 10 | 2856.67 | 238.0558 | 0 | 2856.67
A2-112-29 | [23 empty] | TRANSFORMATOR luna 12 // TRAFO 01 PTAB 572 | RO-DM-83-4X00-030214 // 110000012900 // 0 // 300000012794 | 928 | 28 | 12 | 2010 | 20263.7 | 20263.7 |  |  | 20263.7 | 16 | 1266.4813 | 105.5401 | 0 | 1266.4813
A2-112-30 | [23 empty] | Cladire PTAB 572 | RO-DM-83-4X00-038258 // 60000047615 // 0 // 300000012795 | 928 | 28 | 12 | 2010 | 29004 | 29004 |  |  | 29004 | 24 | 1208.5 | 100.7083 | 0 | 1208.5
A2-112-31 | [23 empty] | ECHIP. ELECTRICE PTA luna 12 // Aparataj PTAB 576 | RO-DM-83-4X00-035241 // 110000012908 // 0 // 300000012796 | 928 | 28 | 12 | 2010 | 27589 | 27589 |  |  | 27589 | 10 | 2758.9 | 229.9083 | 0 | 2758.9
A2-112-32 | [23 empty] | TRANSFORMATOR luna 12 // TRAFO 01 PTAB 576 | RO-DM-83-4X00-030214 // 110000012900 // 0 // 300000012797 | 928 | 28 | 12 | 2010 | 20263.7 | 20263.7 |  |  | 20263.7 | 16 | 1266.4813 | 105.5401 | 0 | 1266.4813
A2-112-33 | [23 empty] | Cladire PTAB 576 | RO-DM-83-4X00-038260 // 60000047616 // 0 // 300000012798 | 928 | 28 | 12 | 2010 | 29004 | 29004 |  |  | 29004 | 24 | 1208.5 | 100.7083 | 0 | 1208.5
A2-113 | Inlocuire retele mt, jt aeriene aferente PT 3365, 3396, 3523, 3600, 630 | Giurgiu | Popesti Valea Plopilor Moara rasu Adunatii Copaceni | 705000 | 705000 | 0 | 0 | 0 | 0 |  |  | 205000 | 205000 |  |  | 500000 | 500000 |  |  | 705000 | 32 | 22031.25 | 1835.9375 | Inlocuire retele mt, jt aeriene aferente PT 3365, 3396, 3523, 3600, 630
A2-113-1 | [23 empty] | UZUNU_LEA_CC | RO-DM-83-4519-33803 // 60000046666 // 0 // 300000001610 | 9 | 30 | 4 | 2010 | 16941.03 | 16941.03 |  |  | 16941.03 | 32 | 529.4072 | 44.1173 | 352.9381 | 176.4691
A2-113-2 | [23 empty] | LEA clasic LINIA JT PTAB 2342 AUTOGARA | RO-DM-83-4619-031159 // 60000046669 // 0 // 300000002094 | 53 | 7 | 4 | 2010 | 9005.66 | 9005.66 |  |  | 9005.66 | 32 | 281.4269 | 23.4522 | 187.6179 | 93.809
A2-113-3 | [23 empty] | LEA clasic LINIA JT PTZ 2004-STR LIBERTA | RO-DM-83-4619-030209 // 60000046668 // 0 // 300000002096 | 54 | 12 | 4 | 2010 | 2058.42 | 2058.42 |  |  | 2058.42 | 32 | 64.3256 | 5.3605 | 42.8837 | 21.4419
A2-113-4 | [23 empty] | LEA clasic LINIA JT PTZ 2001-SOS ALEXAND | RO-DM-83-4619-030230 // 60000047065 // 0 // 300000004512 | 72 | 30 | 6 | 2010 | 685.95 | 685.95 |  |  | 685.95 | 10 | 68.595 | 5.7162 | 34.2975 | 34.2975
A2-113-5 | [23 empty] | LEA clasic LINIA JT PTA 3365 - POPESTI | RO-DM-83-4619-037007 // 60000047049 // 0 // 300000002738 | 14 | 1 | 6 | 2010 | 4881.5 | 4881.5 |  |  | 4881.5 | 10 | 488.15 | 40.6792 | 244.075 | 244.075
A2-113-6 | [23 empty] | LEA clasic LINIA JT PTA 3523- MOARA RASU | RO-DM-83-4619-037007 // 60000047049 // 0 // 300000002793 | 13 | 1 | 6 | 2010 | 13019.84 | 13019.84 |  |  | 13019.84 | 10 | 1301.984 | 108.4987 | 650.992 | 650.992
A2-113-7 | [23 empty] | LEA clasic LINIA JT PTA 3600 - CATUN CIO | RO-DM-83-4619-037007 // 60000047049 // 0 // 300000003282 | 11 | 1 | 6 | 2010 | 28784.02 | 28784.02 |  |  | 28784.02 | 10 | 2878.402 | 239.8668 | 1439.201 | 1439.201
A2-113-8 | [23 empty] | LEA clasic LINIA JT PTA 3396 - SAT V.PLO | RO-DM-83-4619-037043 // 60000047050 // 0 // 300000003288 | 10 | 1 | 6 | 2010 | 38761.76 | 38761.76 |  |  | 38761.76 | 10 | 3876.176 | 323.0147 | 1938.088 | 1938.088
A2-113-9 | [23 empty] | LEA clasic LINIA JT PTA 630 | RO-DM-83-4619-037007 // 60000047049 // 0 // 300000003289 | 12 | 1 | 6 | 2010 | 19792.61 | 19792.61 |  |  | 19792.61 | 10 | 1979.261 | 164.9384 | 989.6305 | 989.6305
A2-113-10 | [23 empty] | POTLOGI_LEA_CC | RO-DM-83-4519-33815 // 60000047072 // 0 // 300000003380 | 20 | 31 | 5 | 2010 | 21240.84 | 21240.84 |  |  | 21240.84 | 32 | 663.7763 | 55.3147 | 387.2028 | 276.5734
A2-113-11 | [23 empty] | PETROL 3_LEA_CC | RO-DM-83-4519-33815 // 60000047072 // 0 // 300000002390 | 21 | 31 | 5 | 2010 | 81868.81 | 81868.81 |  |  | 81868.81 | 32 | 2558.4003 | 213.2 | 1492.4002 | 1066.0001
A2-113-12 | [23 empty] | ARGES 2_LEA_CC | RO-DM-83-4519-35304 // 60000047109 // 0 // 300000003794 | 17 | 30 | 6 | 2010 | 20272.67 | 20272.67 |  |  | 20272.67 | 10 | 2027.267 | 168.9389 | 1013.6335 | 1013.6335
A2-113-13 | [23 empty] | LEA clasic LINIA JT PTA 1151 PRISICENI | RO-DM-83-4629-038150 // 60000047071 // 0 // 300000003376 | 22 | 31 | 5 | 2010 | 4352.99 | 4352.99 |  |  | 4352.99 | 32 | 136.0309 | 11.3359 | 79.3514 | 56.6796
A2-113-14 | [23 empty] | LEA clasic LINIA JT PTA 3384 - CENTRU GH | RO-DM-83-4619-030230 // 60000047065 // 0 // 300000004375 | 19 | 30 | 6 | 2010 | 8305.36 | 8305.36 |  |  | 8305.36 | 10 | 830.536 | 69.2113 | 415.268 | 415.268
A2-113-15 | [23 empty] | LEA clasic LINIA JT PTA 355 | RO-DM-83-4619-030230 // 60000047065 // 0 // 300000004374 | 18 | 30 | 6 | 2010 | 8750.97 | 8750.97 |  |  | 8750.97 | 10 | 875.097 | 72.9248 | 437.5485 | 437.5485
A2-113-16 | [23 empty] | LEA clasic LINIA JT PTA 3600 - CATUN CIO | RO-DM-83-4619-030230 // 60000047065 // 0 // 300000003796 | 15 | 30 | 6 | 2010 | 61925.5 | 61925.5 |  |  | 61925.5 | 10 | 6192.55 | 516.0458 | 3096.275 | 3096.275
A2-113-17 | [23 empty] | LEA clasic LINIA JT PTA 3600 - CATUN CIO | RO-DM-83-4619-030230 // 60000047065 // 0 // 300000004402 | 20 | 30 | 6 | 2010 | 5735.68 | 5735.68 |  |  | 5735.68 | 10 | 573.568 | 47.7973 | 286.784 | 286.784
A2-113-18 | [23 empty] | LEA clasic LINIA JT PTA 646 TEREN SPORT | RO-DM-83-4619-030230 // 60000047065 // 0 // 300000004404 | 21 | 30 | 6 | 2010 | 7315.88 | 7315.88 |  |  | 7315.88 | 10 | 731.588 | 60.9657 | 365.794 | 365.794
A2-113-19 | [23 empty] | LEA clasic LINIA JT PTZ 2373-INTERNAT-IR | RO-DM-83-4619-030230 // 60000047065 // 0 // 300000004513 | 73 | 30 | 6 | 2010 | 1377.51 | 1377.51 |  |  | 1377.51 | 10 | 137.751 | 11.4793 | 68.8755 | 68.8755
A2-113-20 | [23 empty] | LEA clasic LINIA JT PTZ 2178 | RO-DM-83-4619-030230 // 60000047065 // 0 // 300000004514 | 74 | 30 | 6 | 2010 | 190.8 | 190.8 |  |  | 190.8 | 10 | 19.08 | 1.59 | 9.54 | 9.54
A2-113-21 | [23 empty] | TOPORU/CUCURUZU_LES | RO-DM-83-4539-35008 // 60000047110 // 0 // 300000003795 | 16 | 30 | 6 | 2010 | 36446.76 | 36446.76 |  |  | 36446.76 | 12 | 3037.23 | 253.1025 | 1518.615 | 1518.615
A2-113-22 | [23 empty] | LEA clasic LINIA JT PTA 1151 PRISICENI | RO-DM-83-4619-035057 // 60000046667 // 0 // 300000002332 | 17 | 30 | 4 | 2010 | 12018.5 | 12018.5 |  |  | 12018.5 | 10 | 1201.85 | 100.1542 | 801.2333 | 400.6167
A2-113-23 | [23 empty] | POTLOGI_LEA_CC | RO-DM-83-4519-35612 // 60000046665 // 0 // 300000002387 | 18 | 30 | 4 | 2010 | 101395.39 | 101395.39 |  |  | 101395.39 | 32 | 3168.6059 | 264.0505 | 2112.404 | 1056.202
A2-114 | Inlocuire retele jt loc. Poenari | Giurgiu | Poenari | 815000 | 815000 | 0 | 0 | 0 | 0 |  |  | 0 | 0 |  |  | 815000 | 815000 |  |  | 815000 | 32 | 25468.75 | 2122.3958 | Inlocuire retele jt loc. Poenari
A2-114-1 | [23 empty] | LEA JT CONDUCTOR IZOLAT luna 09 // LEA preiz LINIA JT PTA 1101 SPIRIDON | RO-DM-83-4629-035241 // 60000047308 // 0 // 300000007937 | 128 | 30 | 9 | 2010 | 281691.03 | 281691.03 |  |  | 281691.03 | 32 | 8802.8447 | 733.5704 | 2200.7112 | 6602.1335
A2-114-2 | [23 empty] | BRANSAMENT INDIVIDUAL luna 09 // Brans S lea CP LINIA JT PTA 1101 SPIRIDO | RO-DM-83-4700-034057 // 60000047333 // 0 // 300000008454 | 127 | 30 | 9 | 2010 | 76349.52 | 76349.52 |  |  | 76349.52 | 32 | 2385.9225 | 198.8269 | 596.4806 | 1789.4419
A2-114-3 | [23 empty] | BRANSAMENT INDIVIDUAL luna 10 // Brans S lea CP LINIA JT PTA 1101 SPIRIDO | RO-DM-83-4700-038123 // 60000047393 // 0 // 300000005480 | 188 | 31 | 10 | 2010 | 36551.93 | 36551.93 |  |  | 36551.93 | 32 | 1142.2478 | 95.1873 | 190.3746 | 951.8732
A2-114-4 | [23 empty] | LEA JT CONDUCTOR IZOLAT luna 10 // LEA preiz LINIA JT PTA 1101 SPIRIDON | RO-DM-83-4629-034197 // 60000047359 // 0 // 300000009920 | 189 | 31 | 10 | 2010 | 118325.89 | 118325.89 |  |  | 118325.89 | 32 | 3697.6841 | 308.1403 | 616.2807 | 3081.4034
A2-114-5 | [23 empty] | LEA JT CONDUCTOR IZOLAT luna 11 // LEA preiz LINIA JT PTA 1101 SPIRIDON | RO-DM-83-4629-038128 // 60000047452 // 0 // 300000005479 | 209 | 30 | 11 | 2010 | 17489.31 | 17489.31 |  |  | 17489.31 | 32 | 546.5409 | 45.5451 | 45.5451 | 500.9959
A2-114-6 | [23 empty] | LEA JT CONDUCTOR IZOLAT luna 11 // LEA preiz LINIA JT PTA 1101 SPIRIDON | RO-DM-83-4629-038128 // 60000047452 // 0 // 300000011005 | 208 | 30 | 11 | 2010 | 143995.73 | 143995.73 |  |  | 143995.73 | 32 | 4499.8666 | 374.9889 | 374.9889 | 4124.8777
A2-114-7 | [23 empty] | BRANSAMENT INDIVIDUAL luna 11 // Brans S lea CP LINIA JT PTA 1101 SPIRIDO | RO-DM-83-4700-038243 // 60000047496 // 0 // 300000011006 | 207 | 30 | 11 | 2010 | 23706.43 | 23706.43 |  |  | 23706.43 | 32 | 740.8259 | 61.7355 | 61.7355 | 679.0904
A2-115 | Inlocuire retele jt zona loc. Cartojani | Giurgiu | Cartojani | 265000 | 265000 | 0 | 0 | 0 | 0 |  |  | 0 | 0 |  |  | 265000 | 265000 |  |  | 265000 | 32 | 8281.25 | 690.1042 | Inlocuire retele jt zona loc. Cartojani | [6 empty] | 0 | [8 empty] | se va coordona cu lucrarea IT loc.Cartojani… - program 2011
A2-116 | Imbunatatiri nivel tensiune in localitatile: Giurgiu,Valea Plopilor, Naipu, Mihailesti, Heresti, Obedeni, Comana,Gorneni, Gradistea, Dobreni jud. Giurgiu | Giurgiu | Giurgiu Val.Plopilor Naipu Mihailesti Obedeni Comana Gorneni Gradistea Dobreni | 3445000 | 3445000 | 0 | 0 | 0 | 0 |  |  | 2545000 | 2545000 |  |  | 900000 | 900000 |  |  | 3445000 | 12 | 287083.3333 | 23923.6111 | Imbunatatiri nivel tensiune in localitatile: Giurgiu,Valea Plopilor, Naipu, Mihailesti, Heresti, Obedeni, Comana,Gorneni, Gradistea, Dobreni jud. Giurgiu
A2-116-1 | [23 empty] | LEA MT CONDUCTOR NEIZOLAT luna 08 // BILA_LEA_CC | RO-DM-83-4519-33803 // 60000047245 // 0 // 300000000326 | 347 | 16 | 8 | 2010 | 92539 | 92539 |  |  | 92539 | 32 | 2891.8438 | 240.987 | 963.9479 | 1927.8958
A2-116-2 | [23 empty] | ECHIP. ELECTRICE PT EXCL. PTA luna 08 // Aparataj PT NOU (INVESTITIE 913-50234) | RO-DM-83-4X00-031166 // 110000012094 // 0 // 300000000603 | 347 | 16 | 8 | 2010 | 52416.26 | 52416.26 |  |  | 52416.26 | 10 | 5241.626 | 436.8022 | 1747.2087 | 3494.4173
A2-116-3 | [23 empty] | LEA MT CONDUCTOR NEIZOLAT luna 08 // POMPE_LEA_CC | RO-DM-83-4519-33803 // 60000047245 // 0 // 300000002574 | 347 | 16 | 8 | 2010 | 23853.21 | 23853.21 |  |  | 23853.21 | 32 | 745.4128 | 62.1177 | 248.4709 | 496.9419
A2-116-4 | [23 empty] | LES MT luna 08 // BILA_LES | RO-DM-83-4539-38602 // 60000047258 // 0 // 300000002577 | 347 | 16 | 8 | 2010 | 68542.34 | 68542.34 |  |  | 68542.34 | 12 | 5711.8617 | 475.9885 | 1903.9539 | 3807.9078
A2-116-5 | [23 empty] | LES MT luna 08 // DUMITRANA_LES | RO-DM-83-4539-38602 // 60000047258 // 0 // 300000002579 | 347 | 16 | 8 | 2010 | 37628.21 | 37628.21 |  |  | 37628.21 | 12 | 3135.6842 | 261.307 | 1045.2281 | 2090.4561
A2-116-6 | [23 empty] | LES MT luna 08 // ARGES 2_LES | RO-DM-83-4539-38602 // 60000047258 // 0 // 300000002580 | 347 | 16 | 8 | 2010 | 16350.45 | 16350.45 |  |  | 16350.45 | 12 | 1362.5375 | 113.5448 | 454.1792 | 908.3583
A2-116-7 | [23 empty] | LES MT luna 08 // VARASTI_LES | RO-DM-83-4539-38602 // 60000047258 // 0 // 300000002586 | 347 | 16 | 8 | 2010 | 70199.96 | 70199.96 |  |  | 70199.96 | 12 | 5849.9967 | 487.4997 | 1949.9989 | 3899.9978
A2-116-8 | [23 empty] | LES MT luna 08 // VARASTI_LES | RO-DM-83-4539-38602 // 60000047258 // 0 // 300000002587 | 347 | 16 | 8 | 2010 | 12486.88 | 12486.88 |  |  | 12486.88 | 12 | 1040.5733 | 86.7144 | 346.8578 | 693.7156
A2-116-9 | [23 empty] | LES MT luna 08 // EVACUARE PUTERE 2_LES | RO-DM-83-4539-38602 // 60000047258 // 0 // 300000002699 | 347 | 16 | 8 | 2010 | 3714.73 | 3714.73 |  |  | 3714.73 | 12 | 309.5608 | 25.7967 | 103.1869 | 206.3739
A2-116-10 | [23 empty] | LES MT luna 08 // CIOROGARLA_LES | RO-DM-82-4539-33416 // 60000047262 // 0 // 300000002701 | 347 | 16 | 8 | 2010 | 117868.03 | 117868.03 |  |  | 117868.03 | 12 | 9822.3358 | 818.528 | 3274.1119 | 6548.2239
A2-116-11 | [23 empty] | LEA MT CONDUCTOR NEIZOLAT luna 08 // POMPE_LEA_CC | RO-DM-83-4519-33803 // 60000047245 // 0 // 300000002702 | 347 | 16 | 8 | 2010 | 51193.78 | 51193.78 |  |  | 51193.78 | 32 | 1599.8056 | 133.3171 | 533.2685 | 1066.5371
A2-116-12 | [23 empty] | LEA MT CONDUCTOR NEIZOLAT luna 08 // PETROL 3_LEA_CC | RO-DM-83-4519-33803 // 60000047245 // 0 // 300000002703 | 347 | 16 | 8 | 2010 | 14591.13 | 14591.13 |  |  | 14591.13 | 32 | 455.9728 | 37.9977 | 151.9909 | 303.9819
A2-116-13 | [23 empty] | LEA MT CONDUCTOR NEIZOLAT luna 08 // PETROL 3_LEA_CC | RO-DM-83-4519-33803 // 60000047245 // 0 // 300000002704 | 347 | 16 | 8 | 2010 | 20807.53 | 20807.53 |  |  | 20807.53 | 32 | 650.2353 | 54.1863 | 216.7451 | 433.4902
A2-116-14 | [23 empty] | LEA MT CONDUCTOR NEIZOLAT luna 08 // EVACUARE PUTERE 2_LEA_CC | RO-DM-83-4519-33803 // 60000047245 // 0 // 300000002707 | 347 | 16 | 8 | 2010 | 13218.08 | 13218.08 |  |  | 13218.08 | 32 | 413.065 | 34.4221 | 137.6883 | 275.3767
A2-116-15 | [23 empty] | LEA MT CONDUCTOR NEIZOLAT luna 08 // AVICOLA 1_LEA_CC | RO-DM-83-4519-33803 // 60000047245 // 0 // 300000002708 | 347 | 16 | 8 | 2010 | 29096.1 | 29096.1 |  |  | 29096.1 | 32 | 909.2531 | 75.7711 | 303.0844 | 606.1688
A2-116-16 | [23 empty] | LEA MT CONDUCTOR NEIZOLAT luna 08 // BILA_LEA_CC | RO-DM-83-4519-33803 // 60000047245 // 0 // 300000002709 | 347 | 16 | 8 | 2010 | 5616.86 | 5616.86 |  |  | 5616.86 | 32 | 175.5269 | 14.6272 | 58.509 | 117.0179
A2-116-17 | [23 empty] | Cladire PT (INV 9044/2009) | RO-DM-83-4X00-037292 // 60000047263 // 0 // 300000002710 | 347 | 16 | 8 | 2010 | 34345.96 | 34345.96 |  |  | 34345.96 | 24 | 1431.0817 | 119.2568 | 477.0272 | 954.0544
A2-116-18 | [23 empty] | Cladire PT (INV 9044/2009) | RO-DM-83-4X00-037290 // 60000047266 // 0 // 300000002712 | 347 | 16 | 8 | 2010 | 31276.36 | 31276.36 |  |  | 31276.36 | 24 | 1303.1817 | 108.5985 | 434.3939 | 868.7878
A2-116-19 | [23 empty] | Cladire PT (INV 9044/2009) | RO-DM-83-4X00-037293 // 60000047267 // 0 // 300000002716 | 347 | 16 | 8 | 2010 | 28000 | 28000 |  |  | 28000 | 24 | 1166.6667 | 97.2222 | 388.8889 | 777.7778
A2-116-20 | [23 empty] | LEA MT CONDUCTOR NEIZOLAT luna 08 // EVACUARE PUTERE 2_LEA_CC | RO-DM-83-4519-33803 // 60000047245 // 0 // 300000002718 | 347 | 16 | 8 | 2010 | 1802.69 | 1802.69 |  |  | 1802.69 | 32 | 56.3341 | 4.6945 | 18.778 | 37.556
A2-116-21 | [23 empty] | LEA MT CONDUCTOR NEIZOLAT luna 08 // CIOROGARLA_LEA_CC | RO-DM-82-4519-33605 // 60000047256 // 0 // 300000002719 | 347 | 16 | 8 | 2010 | 6202.21 | 6202.21 |  |  | 6202.21 | 32 | 193.8191 | 16.1516 | 64.6064 | 129.2127
A2-116-22 | [23 empty] | LEA MT CONDUCTOR NEIZOLAT luna 08 // DRAGOMIRESTI_LEA_CC | RO-DM-82-4519-33605 // 60000047256 // 0 // 300000002720 | 347 | 16 | 8 | 2010 | 11330.08 | 11330.08 |  |  | 11330.08 | 32 | 354.065 | 29.5054 | 118.0217 | 236.0433
A2-116-23 | [23 empty] | Cladire PT (INV 9044/2009) | RO-DM-83-4X00-037294 // 60000047268 // 0 // 300000002806 | 347 | 16 | 8 | 2010 | 28000 | 28000 |  |  | 28000 | 24 | 1166.6667 | 97.2222 | 388.8889 | 777.7778
A2-116-24 | [23 empty] | Cladire PT (INV 9044/2009) | RO-DM-83-4X00-037295 // 60000047269 // 0 // 300000002808 | 347 | 16 | 8 | 2010 | 28000 | 28000 |  |  | 28000 | 24 | 1166.6667 | 97.2222 | 388.8889 | 777.7778
A2-116-25 | [23 empty] | Cladire PT (INV 9044/2009) | RO-DM-83-4X00-037298 // 60000047270 // 0 // 300000002810 | 347 | 16 | 8 | 2010 | 28000 | 28000 |  |  | 28000 | 24 | 1166.6667 | 97.2222 | 388.8889 | 777.7778
A2-116-26 | [23 empty] | Cladire PT (INV 9044/2009) | RO-DM-83-4X00-037296 // 60000047272 // 0 // 300000002813 | 347 | 16 | 8 | 2010 | 28320.59 | 28320.59 |  |  | 28320.59 | 24 | 1180.0246 | 98.3354 | 393.3415 | 786.6831
A2-116-27 | [23 empty] | Cladire PT (INV 9044/2009) | RO-DM-83-4X00-037297 // 60000047271 // 0 // 300000002816 | 347 | 16 | 8 | 2010 | 28000 | 28000 |  |  | 28000 | 24 | 1166.6667 | 97.2222 | 388.8889 | 777.7778
A2-116-28 | [23 empty] | LES JT luna 08 // LES LINIA JT PT NOU (INVESTITIE 913-5023 | RO-DM-83-4639-037287 // 60000047257 // 0 // 300000004687 | 347 | 16 | 8 | 2010 | 30113.26 | 30113.26 |  |  | 30113.26 | 12 | 2509.4383 | 209.1199 | 836.4794 | 1672.9589
A2-116-29 | [23 empty] | LES MT luna 08 // PETROL 3_LES | RO-DM-83-4539-38602 // 60000047258 // 0 // 300000004688 | 347 | 16 | 8 | 2010 | 71687.91 | 71687.91 |  |  | 71687.91 | 12 | 5973.9925 | 497.8327 | 1991.3308 | 3982.6617
A2-116-30 | [23 empty] | LES MT luna 08 // PETROL 3_LES | RO-DM-83-4539-38602 // 60000047258 // 0 // 300000004696 | 347 | 16 | 8 | 2010 | 94062.67 | 94062.67 |  |  | 94062.67 | 12 | 7838.5558 | 653.213 | 2612.8519 | 5225.7039
A2-116-31 | [23 empty] | LEA MT CONDUCTOR NEIZOLAT luna 08 // ARGES 2_LEA_CC | RO-DM-83-4519-33803 // 60000047245 // 0 // 300000004700 | 347 | 16 | 8 | 2010 | 7709.33 | 7709.33 |  |  | 7709.33 | 32 | 240.9166 | 20.0764 | 80.3055 | 160.611
A2-116-32 | [23 empty] | LES MT luna 08 // AVICOLA 1_LES | RO-DM-83-4539-38602 // 60000047258 // 0 // 300000004712 | 347 | 16 | 8 | 2010 | 158819.3 | 158819.3 |  |  | 158819.3 | 12 | 13234.9417 | 1102.9118 | 4411.6472 | 8823.2944
A2-116-33 | [23 empty] | LES MT luna 08 // POMPE_LES | RO-DM-83-4539-38602 // 60000047258 // 0 // 300000004716 | 347 | 16 | 8 | 2010 | 176345.07 | 176345.07 |  |  | 176345.07 | 12 | 14695.4225 | 1224.6185 | 4898.4742 | 9796.9483
A2-116-34 | [23 empty] | LEA MT CONDUCTOR NEIZOLAT luna 08 // VARASTI_LEA_CC | RO-DM-83-4519-33803 // 60000047245 // 0 // 300000004717 | 347 | 16 | 8 | 2010 | 9661.62 | 9661.62 |  |  | 9661.62 | 32 | 301.9256 | 25.1605 | 100.6419 | 201.2837
A2-116-35 | [23 empty] | LES MT luna 08 // DRAGOMIRESTI_LES | RO-DM-83-4539-38602 // 60000047258 // 0 // 300000004727 | 347 | 16 | 8 | 2010 | 44753.15 | 44753.15 |  |  | 44753.15 | 12 | 3729.4292 | 310.7858 | 1243.1431 | 2486.2861
A2-116-36 | [23 empty] | LEA MT CONDUCTOR NEIZOLAT luna 08 // DUMITRANA_LEA_CC | RO-DM-83-4519-34105 // 110000012105 // 0 // 300000004822 | 347 | 16 | 8 | 2010 | 3992.91 | 3992.91 |  |  | 3992.91 | 10 | 399.291 | 33.2743 | 133.097 | 266.194
A2-116-37 | [23 empty] | LES MT luna 08 // POMPE_LES | RO-DM-83-4539-38602 // 60000047258 // 0 // 300000004841 | 347 | 16 | 8 | 2010 | 173467.84 | 173467.84 |  |  | 173467.84 | 12 | 14455.6533 | 1204.6378 | 4818.5511 | 9637.1022
A2-116-38 | [23 empty] | LEA MT CONDUCTOR NEIZOLAT luna 08 // VARASTI_LEA_CC | RO-DM-83-4519-33803 // 60000047245 // 0 // 300000004844 | 347 | 16 | 8 | 2010 | 6250.96 | 6250.96 |  |  | 6250.96 | 32 | 195.3425 | 16.2785 | 65.1142 | 130.2283
A2-116-39 | [23 empty] | LES MT luna 08 // EVACUARE PUTERE 2_LES | RO-DM-83-4539-38602 // 60000047258 // 0 // 300000005884 | 347 | 16 | 8 | 2010 | 128451.65 | 128451.65 |  |  | 128451.65 | 12 | 10704.3042 | 892.0253 | 3568.1014 | 7136.2028
A2-116-40 | [23 empty] | LES JT luna 08 // LES LINIA JT PT (INV 9044/2009) | RO-DM-83-4639-037287 // 60000047257 // 0 // 300000005887 | 347 | 16 | 8 | 2010 | 20119.31 | 20119.31 |  |  | 20119.31 | 12 | 1676.6092 | 139.7174 | 558.8697 | 1117.7394
A2-116-41 | [23 empty] | Cladire PTAB INV 913/50234 | RO-DM-83-4X00-034195 // 60000047260 // 0 // 300000005909 | 347 | 16 | 8 | 2010 | 28081.93 | 28081.93 |  |  | 28081.93 | 24 | 1170.0804 | 97.5067 | 390.0268 | 780.0536
A2-116-42 | [23 empty] | Cladire PTAB INV 913/50234 | RO-DM-83-4X00-034194 // 60000047261 // 0 // 300000005914 | 347 | 16 | 8 | 2010 | 28081.93 | 28081.93 |  |  | 28081.93 | 24 | 1170.0804 | 97.5067 | 390.0268 | 780.0536
A2-116-43 | [23 empty] | LES JT luna 08 // LES LINIA JT PTA INV 913/50234 | RO-DM-83-4639-037287 // 60000047257 // 0 // 300000005922 | 347 | 16 | 8 | 2010 | 42483.98 | 42483.98 |  |  | 42483.98 | 12 | 3540.3317 | 295.0276 | 1180.1106 | 2360.2211
A2-116-44 | [23 empty] | Cladire PTAB INV 913/50234 | RO-DM-83-4X00-034197 // 60000047259 // 0 // 300000005925 | 347 | 16 | 8 | 2010 | 28000 | 28000 |  |  | 28000 | 24 | 1166.6667 | 97.2222 | 388.8889 | 777.7778
A2-116-45 | [23 empty] | ECHIP. ELECTRICE PT EXCL. PTA luna 08 // Aparataj PTA INV 913/50234 | RO-DM-83-4X00-031166 // 110000012094 // 0 // 300000005928 | 347 | 16 | 8 | 2010 | 42201.27 | 42201.27 |  |  | 42201.27 | 10 | 4220.127 | 351.6773 | 1406.709 | 2813.418
A2-116-46 | [23 empty] | ECHIP. ELECTRICE PT EXCL. PTA luna 08 // Aparataj PT (INV 9044/2009) | RO-DM-83-4X00-031166 // 110000012094 // 0 // 300000006262 | 347 | 16 | 8 | 2010 | 18961.01 | 18961.01 |  |  | 18961.01 | 10 | 1896.101 | 158.0084 | 632.0337 | 1264.0673
A2-116-47 | [23 empty] | ECHIP. ELECTRICE PT EXCL. PTA luna 08 // Aparataj PT (INV 9044/2009) | RO-DM-83-4X00-031166 // 110000012094 // 0 // 300000006263 | 347 | 16 | 8 | 2010 | 18748.28 | 18748.28 |  |  | 18748.28 | 10 | 1874.828 | 156.2357 | 624.9427 | 1249.8853
A2-116-48 | [23 empty] | ECHIP. ELECTRICE PT EXCL. PTA luna 08 // Aparataj PT (INV 9044/2009) | RO-DM-83-4X00-031166 // 110000012094 // 0 // 300000006264 | 347 | 16 | 8 | 2010 | 11921.31 | 11921.31 |  |  | 11921.31 | 10 | 1192.131 | 99.3443 | 397.377 | 794.754
A2-116-49 | [23 empty] | TRANSFORMATOR luna 08 // TRAFO 01 PT NOU (INVESTITIE 913-50234) | RO-DM-83-4X00-037287 // 110000012104 // 0 // 300000006359 | 347 | 16 | 8 | 2010 | 20272.96 | 20272.96 |  |  | 20272.96 | 16 | 1267.06 | 105.5883 | 422.3533 | 844.7067
A2-116-50 | [23 empty] | TRANSFORMATOR luna 08 // TRAFO 01 PT (INV 9044/2009) | RO-DM-83-4X00-037287 // 110000012104 // 0 // 300000006364 | 347 | 16 | 8 | 2010 | 25559.44 | 25559.44 |  |  | 25559.44 | 16 | 1597.465 | 133.1221 | 532.4883 | 1064.9767
A2-116-51 | [23 empty] | Cladire PTAB INV 913/50234 | RO-DM-83-4X00-034199 // 60000047264 // 0 // 300000006410 | 347 | 16 | 8 | 2010 | 28081.93 | 28081.93 |  |  | 28081.93 | 24 | 1170.0804 | 97.5067 | 390.0268 | 780.0536
A2-116-52 | [23 empty] | Cladire PTAB INV 913/50234 | RO-DM-83-4X00-034198 // 60000047265 // 0 // 300000006412 | 347 | 16 | 8 | 2010 | 28081.93 | 28081.93 |  |  | 28081.93 | 24 | 1170.0804 | 97.5067 | 390.0268 | 780.0536
A2-116-53 | [23 empty] | ECHIP. ELECTRICE PT EXCL. PTA luna 09 // Aparataj PT (INV 9044/2009) | RO-DM-83-4X00-037293 // 110000012128 // 0 // 300000002711 | 350 | 20 | 9 | 2010 | 14461.03 | 14461.03 |  |  | 14461.03 | 10 | 1446.103 | 120.5086 | 361.5258 | 1084.5773
A2-116-54 | [23 empty] | ECHIP. ELECTRICE PT EXCL. PTA luna 09 // Aparataj PT (INV 9044/2009) | RO-DM-83-4X00-037293 // 110000012128 // 0 // 300000002713 | 350 | 20 | 9 | 2010 | 30556.43 | 30556.43 |  |  | 30556.43 | 10 | 3055.643 | 254.6369 | 763.9108 | 2291.7323
A2-116-55 | [23 empty] | LEA JT CONDUCTOR IZOLAT luna 09 // LEA preiz LINIA JT PT (INV 9044/2009) | RO-DM-83-4629-035241 // 60000047308 // 0 // 300000002714 | 350 | 20 | 9 | 2010 | 4720.36 | 4720.36 |  |  | 4720.36 | 32 | 147.5112 | 12.2926 | 36.8778 | 110.6334
A2-116-56 | [23 empty] | LES JT luna 09 // LES LINIA JT PT (INV 9044/2009) | RO-DM-83-4639-037298 // 60000047322 // 0 // 300000002715 | 350 | 20 | 9 | 2010 | 17578.64 | 17578.64 |  |  | 17578.64 | 12 | 1464.8867 | 122.0739 | 366.2217 | 1098.665
A2-116-57 | [23 empty] | ECHIP. ELECTRICE PT EXCL. PTA luna 09 // Aparataj PT (INV 9044/2009) | RO-DM-83-4X00-037293 // 110000012128 // 0 // 300000002717 | 350 | 20 | 9 | 2010 | 8833.03 | 8833.03 |  |  | 8833.03 | 10 | 883.303 | 73.6086 | 220.8257 | 662.4773
A2-116-58 | [23 empty] | ECHIP. ELECTRICE PT EXCL. PTA luna 09 // Aparataj PT (INV 9044/2009) | RO-DM-83-4X00-037293 // 110000012128 // 0 // 300000002807 | 350 | 20 | 9 | 2010 | 26995.61 | 26995.61 |  |  | 26995.61 | 10 | 2699.561 | 224.9634 | 674.8903 | 2024.6707
A2-116-59 | [23 empty] | ECHIP. ELECTRICE PT EXCL. PTA luna 09 // Aparataj PT (INV 9044/2009) | RO-DM-83-4X00-037293 // 110000012128 // 0 // 300000002809 | 350 | 20 | 9 | 2010 | 35305.8 | 35305.8 |  |  | 35305.8 | 10 | 3530.58 | 294.215 | 882.645 | 2647.935
A2-116-60 | [23 empty] | ECHIP. ELECTRICE PT EXCL. PTA luna 09 // Aparataj PT (INV 9044/2009) | RO-DM-83-4X00-037293 // 110000012128 // 0 // 300000002811 | 350 | 20 | 9 | 2010 | 38771.79 | 38771.79 |  |  | 38771.79 | 10 | 3877.179 | 323.0983 | 969.2948 | 2907.8843
A2-116-61 | [23 empty] | LES JT luna 09 // LES LINIA JT PT (INV 9044/2009) | RO-DM-83-4639-037298 // 60000047322 // 0 // 300000002812 | 350 | 20 | 9 | 2010 | 16199.23 | 16199.23 |  |  | 16199.23 | 12 | 1349.9358 | 112.4947 | 337.484 | 1012.4519
A2-116-62 | [23 empty] | ECHIP. ELECTRICE PT EXCL. PTA luna 09 // Aparataj PT (INV 9044/2009) | RO-DM-83-4X00-037293 // 110000012128 // 0 // 300000002814 | 350 | 20 | 9 | 2010 | 81030.62 | 81030.62 |  |  | 81030.62 | 10 | 8103.062 | 675.2552 | 2025.7655 | 6077.2965
A2-116-63 | [23 empty] | LES JT luna 09 // LES LINIA JT PT (INV 9044/2009) | RO-DM-83-4639-037298 // 60000047322 // 0 // 300000002815 | 350 | 20 | 9 | 2010 | 27497.28 | 27497.28 |  |  | 27497.28 | 12 | 2291.44 | 190.9533 | 572.86 | 1718.58
A2-116-64 | [23 empty] | LES JT luna 09 // LES LINIA JT PT (INV 9044/2009) | RO-DM-83-4639-037298 // 60000047322 // 0 // 300000004713 | 350 | 20 | 9 | 2010 | 36581.52 | 36581.52 |  |  | 36581.52 | 12 | 3048.46 | 254.0383 | 762.115 | 2286.345
A2-116-65 | [23 empty] | LES JT luna 09 // LES LINIA JT PT (INV 9044/2009) | RO-DM-83-4639-037298 // 60000047322 // 0 // 300000004714 | 350 | 20 | 9 | 2010 | 20306.76 | 20306.76 |  |  | 20306.76 | 12 | 1692.23 | 141.0192 | 423.0575 | 1269.1725
A2-116-66 | [23 empty] | LEA JT CONDUCTOR IZOLAT luna 09 // LEA preiz LINIA JT PT (INV 9044/2009) | RO-DM-83-4629-035241 // 60000047308 // 0 // 300000004715 | 350 | 20 | 9 | 2010 | 6871.74 | 6871.74 |  |  | 6871.74 | 32 | 214.7419 | 17.8952 | 53.6855 | 161.0564
A2-116-67 | [23 empty] | LES JT luna 09 // LES LINIA JT PT (INV 9044/2009) | RO-DM-83-4639-037298 // 60000047322 // 0 // 300000004830 | 350 | 20 | 9 | 2010 | 19134.18 | 19134.18 |  |  | 19134.18 | 12 | 1594.515 | 132.8762 | 398.6288 | 1195.8863
A2-116-68 | [23 empty] | LEA JT CONDUCTOR IZOLAT luna 09 // LEA CP LINIA JT PT (INV 9044/2009) | RO-DM-83-4629-035241 // 60000047308 // 0 // 300000005881 | 350 | 20 | 9 | 2010 | 21905.86 | 21905.86 |  |  | 21905.86 | 32 | 684.5581 | 57.0465 | 171.1395 | 513.4186
A2-116-69 | [23 empty] | ECHIP. ELECTRICE PT EXCL. PTA luna 09 // Aparataj PTA 1122 BICU | RO-DM-83-4X00-037293 // 110000012128 // 0 // 300000005918 | 350 | 20 | 9 | 2010 | 106978.54 | 106978.54 |  |  | 106978.54 | 10 | 10697.854 | 891.4878 | 2674.4635 | 8023.3905
A2-116-70 | [23 empty] | LES JT luna 09 // LES LINIA JT PTA 1122 BICU | RO-DM-83-4639-037298 // 60000047322 // 0 // 300000005919 | 350 | 20 | 9 | 2010 | 18578.94 | 18578.94 |  |  | 18578.94 | 12 | 1548.245 | 129.0204 | 387.0612 | 1161.1837
A2-116-71 | [23 empty] | LEA JT CONDUCTOR IZOLAT luna 09 // LEA preiz LINIA JT PTA 1122 BICU | RO-DM-83-4629-035241 // 60000047308 // 0 // 300000005920 | 350 | 20 | 9 | 2010 | 5360.03 | 5360.03 |  |  | 5360.03 | 32 | 167.5009 | 13.9584 | 41.8752 | 125.6257
A2-116-72 | [23 empty] | LES JT luna 09 // LES LINIA JT PTAB INV 913/50234 | RO-DM-83-4639-037298 // 60000047322 // 0 // 300000005923 | 350 | 20 | 9 | 2010 | 29730.37 | 29730.37 |  |  | 29730.37 | 12 | 2477.5308 | 206.4609 | 619.3827 | 1858.1481
A2-116-73 | [23 empty] | ECHIP. ELECTRICE PT EXCL. PTA luna 09 // Aparataj PTAB INV 913/50234 | RO-DM-83-4X00-037293 // 110000012128 // 0 // 300000006261 | 350 | 20 | 9 | 2010 | 34440.51 | 34440.51 |  |  | 34440.51 | 10 | 3444.051 | 287.0043 | 861.0127 | 2583.0383
A2-116-74 | [23 empty] | TRANSFORMATOR luna 09 // TRAFO 01 PT (INV 9044/2009) | RO-DM-83-4X00-037079 // 110000012129 // 0 // 300000006360 | 350 | 20 | 9 | 2010 | 27299.17 | 27299.17 |  |  | 27299.17 | 16 | 1706.1981 | 142.1832 | 426.5495 | 1279.6486
A2-116-75 | [23 empty] | TRANSFORMATOR luna 09 // TRAFO 01 PT (INV 9044/2009) | RO-DM-83-4X00-037079 // 110000012129 // 0 // 300000006361 | 350 | 20 | 9 | 2010 | 27549.75 | 27549.75 |  |  | 27549.75 | 16 | 1721.8594 | 143.4883 | 430.4648 | 1291.3945
A2-116-76 | [23 empty] | TRANSFORMATOR luna 09 // TRAFO 01 PT (INV 9044/2009) | RO-DM-83-4X00-037079 // 110000012129 // 0 // 300000006362 | 350 | 20 | 9 | 2010 | 27299.17 | 27299.17 |  |  | 27299.17 | 16 | 1706.1981 | 142.1832 | 426.5495 | 1279.6486
A2-116-77 | [23 empty] | TRANSFORMATOR luna 09 // TRAFO 01 PT (INV 9044/2009) | RO-DM-83-4X00-037079 // 110000012129 // 0 // 300000006363 | 350 | 20 | 9 | 2010 | 27549.75 | 27549.75 |  |  | 27549.75 | 16 | 1721.8594 | 143.4883 | 430.4648 | 1291.3945
A2-116-78 | [23 empty] | TRANSFORMATOR luna 09 // TRAFO 01 PT (INV 9044/2009) | RO-DM-83-4X00-037079 // 110000012129 // 0 // 300000006365 | 350 | 20 | 9 | 2010 | 24730.85 | 24730.85 |  |  | 24730.85 | 16 | 1545.6781 | 128.8065 | 386.4195 | 1159.2586
A2-116-79 | [23 empty] | TRANSFORMATOR luna 09 // TRAFO 01 PT (INV 9044/2009) | RO-DM-83-4X00-037079 // 110000012129 // 0 // 300000006367 | 350 | 20 | 9 | 2010 | 27663.45 | 27663.45 |  |  | 27663.45 | 16 | 1728.9656 | 144.0805 | 432.2414 | 1296.7242
A2-116-80 | [23 empty] | TRANSFORMATOR luna 09 // TRAFO 01 PTA 1122 BICU | RO-DM-83-4X00-037079 // 110000012129 // 0 // 300000006376 | 350 | 20 | 9 | 2010 | 27549.75 | 27549.75 |  |  | 27549.75 | 16 | 1721.8594 | 143.4883 | 430.4648 | 1291.3945
A2-116-81 | [23 empty] | TRANSFORMATOR luna 09 // TRAFO 01 PTAB INV 913/50234 | RO-DM-83-4X00-037079 // 110000012129 // 0 // 300000006378 | 350 | 20 | 9 | 2010 | 23366.45 | 23366.45 |  |  | 23366.45 | 16 | 1460.4031 | 121.7003 | 365.1008 | 1095.3023
A2-116-82 | [23 empty] | LES MT luna 10 // VEDEA_LES | RO-DM-83-4539-35104 // 60000047355 // 0 // 300000002575 | 537 | 28 | 10 | 2010 | 67183.24 | 67183.24 |  |  | 67183.24 | 12 | 5598.6033 | 466.5503 | 933.1006 | 4665.5028
A2-116-83 | [23 empty] | LES MT luna 10 // ORAS/GR.VEST_LES | RO-DM-83-4539-35104 // 60000047355 // 0 // 300000002576 | 537 | 28 | 10 | 2010 | 74987.27 | 74987.27 |  |  | 74987.27 | 12 | 6248.9392 | 520.7449 | 1041.4899 | 5207.4493
A2-116-84 | [23 empty] | LES MT luna 10 // GOSPODARIE APA_LES | RO-DM-83-4539-35104 // 60000047355 // 0 // 300000002578 | 537 | 28 | 10 | 2010 | 7900.91 | 7900.91 |  |  | 7900.91 | 12 | 658.4092 | 54.8674 | 109.7349 | 548.6743
A2-116-85 | [23 empty] | LEA MT CONDUCTOR NEIZOLAT luna 10 // VAMA_LEA_CC | RO-DM-83-4519-33408 // 60000047351 // 0 // 300000002705 | 537 | 28 | 10 | 2010 | 14778.69 | 14778.69 |  |  | 14778.69 | 32 | 461.8341 | 38.4862 | 76.9723 | 384.8617
A2-116-86 | [23 empty] | LEA MT CONDUCTOR NEIZOLAT luna 10 // VAMA_LEA_CC | RO-DM-83-4519-33408 // 60000047351 // 0 // 300000002706 | 537 | 28 | 10 | 2010 | 12834.08 | 12834.08 |  |  | 12834.08 | 32 | 401.065 | 33.4221 | 66.8442 | 334.2208
A2-116-87 | [23 empty] | LEA MT CONDUCTOR NEIZOLAT luna 10 // GOSPODARIE APA_LEA_CC | RO-DM-83-4519-33408 // 60000047351 // 0 // 300000002725 | 537 | 28 | 10 | 2010 | 6609.32 | 6609.32 |  |  | 6609.32 | 32 | 206.5412 | 17.2118 | 34.4235 | 172.1177
A2-116-88 | [23 empty] | ECHIP. ELECTRICE PT EXCL. PTA luna 10 // Aparataj PT (INV 9044/2009) | RO-DM-83-4X00-031112 // 110000012184 // 0 // 300000002817 | 537 | 28 | 10 | 2010 | 18830.09 | 18830.09 |  |  | 18830.09 | 10 | 1883.009 | 156.9174 | 313.8348 | 1569.1742
A2-116-89 | [23 empty] | LES JT luna 10 // LES LINIA JT PT (INV 9044/2009) | RO-DM-83-4639-030275 // 60000047354 // 0 // 300000004699 | 541 | 28 | 10 | 2010 | 44955.82 | 44955.82 |  |  | 44955.82 | 12 | 3746.3183 | 312.1932 | 624.3864 | 3121.9319
A2-116-90 | [23 empty] | ECHIP. ELECTRICE PT EXCL. PTA luna 10 // Aparataj PTAB INV 913/50234 | RO-DM-83-4X00-031112 // 110000012184 // 0 // 300000005899 | 541 | 28 | 10 | 2010 | 23234.21 | 23234.21 |  |  | 23234.21 | 10 | 2323.421 | 193.6184 | 387.2368 | 1936.1842
A2-116-91 | [23 empty] | LES JT luna 10 // LES LINIA JT PTAB INV 913/50234 | RO-DM-83-4639-030275 // 60000047354 // 0 // 300000005903 | 541 | 28 | 10 | 2010 | 16424.29 | 16424.29 |  |  | 16424.29 | 12 | 1368.6908 | 114.0576 | 228.1151 | 1140.5757
A2-116-92 | [23 empty] | LEA JT CONDUCTOR IZOLAT luna 10 // LEA preiz LINIA JT PTAB INV 913/50234 | RO-DM-83-4629-034197 // 60000047359 // 0 // 300000005905 | 541 | 28 | 10 | 2010 | 5360.03 | 5360.03 |  |  | 5360.03 | 32 | 167.5009 | 13.9584 | 27.9168 | 139.5841
A2-116-93 | [23 empty] | ECHIP. ELECTRICE PT EXCL. PTA luna 10 // Aparataj PTAB INV 913/50234 | RO-DM-83-4X00-031112 // 110000012184 // 0 // 300000005911 | 541 | 28 | 10 | 2010 | 64340.74 | 64340.74 |  |  | 64340.74 | 10 | 6434.074 | 536.1728 | 1072.3457 | 5361.7283
A2-116-94 | [23 empty] | LES JT luna 10 // LES LINIA JT PTAB INV 913/50234 | RO-DM-83-4639-030275 // 60000047354 // 0 // 300000005912 | 541 | 28 | 10 | 2010 | 29610.4 | 29610.4 |  |  | 29610.4 | 12 | 2467.5333 | 205.6278 | 411.2556 | 2056.2778
A2-116-95 | [23 empty] | LEA JT CONDUCTOR IZOLAT luna 10 // LEA preiz LINIA JT PTAB INV 913/50234 | RO-DM-83-4629-034197 // 60000047359 // 0 // 300000005913 | 541 | 28 | 10 | 2010 | 5180.75 | 5180.75 |  |  | 5180.75 | 32 | 161.8984 | 13.4915 | 26.9831 | 134.9154
A2-116-96 | [23 empty] | ECHIP. ELECTRICE PT EXCL. PTA luna 10 // Aparataj PTAB INV 913/50234 | RO-DM-83-4X00-031112 // 110000012184 // 0 // 300000005915 | 541 | 28 | 10 | 2010 | 41702.72 | 41702.72 |  |  | 41702.72 | 10 | 4170.272 | 347.5227 | 695.0453 | 3475.2267
A2-116-97 | [23 empty] | LES JT luna 10 // LES LINIA JT PTAB INV 913/50234 | RO-DM-83-4639-030275 // 60000047354 // 0 // 300000005916 | 541 | 28 | 10 | 2010 | 16964.07 | 16964.07 |  |  | 16964.07 | 12 | 1413.6725 | 117.806 | 235.6121 | 1178.0604
A2-116-98 | [23 empty] | LEA JT CONDUCTOR IZOLAT luna 10 // LEA preiz LINIA JT PTAB INV 913/50234 | RO-DM-83-4629-034197 // 60000047359 // 0 // 300000005917 | 541 | 28 | 10 | 2010 | 13259.24 | 13259.24 |  |  | 13259.24 | 32 | 414.3512 | 34.5293 | 69.0585 | 345.2927
A2-116-99 | [23 empty] | LEA JT CONDUCTOR IZOLAT luna 10 // LEA preiz LINIA JT PTAB INV 913/50234 | RO-DM-83-4629-034197 // 60000047359 // 0 // 300000005921 | 541 | 28 | 10 | 2010 | 29557.42 | 29557.42 |  |  | 29557.42 | 32 | 923.6694 | 76.9724 | 153.9449 | 769.7245
A2-116-100 | [23 empty] | LES JT luna 10 // LES LINIA JT PTAB INV 913/50234 | RO-DM-83-4639-030275 // 60000047354 // 0 // 300000005926 | 541 | 28 | 10 | 2010 | 8499.92 | 8499.92 |  |  | 8499.92 | 12 | 708.3267 | 59.0272 | 118.0544 | 590.2722
A2-116-101 | [23 empty] | ECHIP. ELECTRICE PT EXCL. PTA luna 10 // Aparataj PTAB INV 913/50234 | RO-DM-83-4X00-031112 // 110000012184 // 0 // 300000005958 | 537 | 28 | 10 | 2010 | 33514.15 | 33514.15 |  |  | 33514.15 | 10 | 3351.415 | 279.2846 | 558.5692 | 2792.8458
A2-116-102 | [23 empty] | ECHIP. ELECTRICE PT EXCL. PTA luna 10 // Aparataj PTAB INV 913/50234 | RO-DM-83-4X00-031112 // 110000012184 // 0 // 300000006266 | 537 | 28 | 10 | 2010 | 14357.24 | 14357.24 |  |  | 14357.24 | 10 | 1435.724 | 119.6437 | 239.2873 | 1196.4367
A2-116-103 | [23 empty] | ECHIP. ELECTRICE PT EXCL. PTA luna 10 // Aparataj PTAB INV 913/50234 | RO-DM-83-4X00-031112 // 110000012184 // 0 // 300000006267 | 537 | 28 | 10 | 2010 | 37938.7 | 37938.7 |  |  | 37938.7 | 10 | 3793.87 | 316.1558 | 632.3117 | 3161.5583
A2-116-104 | [23 empty] | ECHIP. ELECTRICE PT EXCL. PTA luna 10 // Aparataj PTAB INV 913/50234 | RO-DM-83-4X00-031112 // 110000012184 // 0 // 300000006268 | 537 | 28 | 10 | 2010 | 42647.11 | 42647.11 |  |  | 42647.11 | 10 | 4264.711 | 355.3926 | 710.7852 | 3553.9258
A2-116-105 | [23 empty] | ECHIP. ELECTRICE PT EXCL. PTA luna 10 // Aparataj PTAB INV 913/50234 | RO-DM-83-4X00-031112 // 110000012184 // 0 // 300000006269 | 537 | 28 | 10 | 2010 | 46591.43 | 46591.43 |  |  | 46591.43 | 10 | 4659.143 | 388.2619 | 776.5238 | 3882.6192
A2-116-106 | [23 empty] | ECHIP. ELECTRICE PT EXCL. PTA luna 10 // Aparataj PTA 1135 TANTAVA | RO-DM-83-4X00-031112 // 110000012184 // 0 // 300000006356 | 541 | 28 | 10 | 2010 | 66621.81 | 66621.81 |  |  | 66621.81 | 10 | 6662.181 | 555.1817 | 1110.3635 | 5551.8175
A2-116-107 | [23 empty] | TRANSFORMATOR luna 10 // TRAFO 01 PTA 1135 TANTAVA | RO-DM-83-4X00-031156 // 110000012183 // 0 // 300000006357 | 541 | 28 | 10 | 2010 | 16988.68 | 16988.68 |  |  | 16988.68 | 16 | 1061.7925 | 88.4827 | 176.9654 | 884.8271
A2-116-108 | [23 empty] | TRANSFORMATOR luna 10 // TRAFO 01 PTA INV 913/50234 | RO-DM-83-4X00-031156 // 110000012183 // 0 // 300000006358 | 541 | 28 | 10 | 2010 | 13455.64 | 13455.64 |  |  | 13455.64 | 16 | 840.9775 | 70.0815 | 140.1629 | 700.8146
A2-116-109 | [23 empty] | TRANSFORMATOR luna 10 // TRAFO 01 PT (INV 9044/2009) | RO-DM-83-4X00-031156 // 110000012183 // 0 // 300000006366 | 541 | 28 | 10 | 2010 | 32206.98 | 32206.98 |  |  | 32206.98 | 16 | 2012.9362 | 167.7447 | 335.4894 | 1677.4469
A2-116-110 | [23 empty] | TRANSFORMATOR luna 10 // TRAFO 01 PTAB INV 913/50234 | RO-DM-83-4X00-031156 // 110000012183 // 0 // 300000006369 | 537 | 28 | 10 | 2010 | 26741.62 | 26741.62 |  |  | 26741.62 | 16 | 1671.3512 | 139.2793 | 278.5585 | 1392.7927
A2-116-111 | [23 empty] | TRANSFORMATOR luna 10 // TRAFO 01 PTAB INV 913/50234 | RO-DM-83-4X00-031156 // 110000012183 // 0 // 300000006370 | 537 | 28 | 10 | 2010 | 26741.62 | 26741.62 |  |  | 26741.62 | 16 | 1671.3512 | 139.2793 | 278.5585 | 1392.7927
A2-116-112 | [23 empty] | TRANSFORMATOR luna 10 // TRAFO 01 PTAB INV 913/50234 | RO-DM-83-4X00-031156 // 110000012183 // 0 // 300000006371 | 537 | 28 | 10 | 2010 | 40492.09 | 40492.09 |  |  | 40492.09 | 16 | 2530.7556 | 210.8963 | 421.7926 | 2108.963
A2-116-113 | [23 empty] | TRANSFORMATOR luna 10 // TRAFO 01 PTAB INV 913/50234 | RO-DM-83-4X00-031156 // 110000012183 // 0 // 300000006372 | 537 | 28 | 10 | 2010 | 52080.31 | 52080.31 |  |  | 52080.31 | 16 | 3255.0194 | 271.2516 | 542.5032 | 2712.5161
A2-116-114 | [23 empty] | TRANSFORMATOR luna 10 // TRAFO 01 PTAB INV 913/50234 | RO-DM-83-4X00-031156 // 110000012183 // 0 // 300000006373 | 541 | 28 | 10 | 2010 | 20239.3 | 20239.3 |  |  | 20239.3 | 16 | 1264.9562 | 105.413 | 210.826 | 1054.1302
A2-116-115 | [23 empty] | TRANSFORMATOR luna 10 // TRAFO 01 PTAB INV 913/50234 | RO-DM-83-4X00-031156 // 110000012183 // 0 // 300000006374 | 541 | 28 | 10 | 2010 | 44839.9 | 44839.9 |  |  | 44839.9 | 16 | 2802.4938 | 233.5411 | 467.0823 | 2335.4115
A2-116-116 | [23 empty] | TRANSFORMATOR luna 10 // TRAFO 01 PTAB INV 913/50234 | RO-DM-83-4X00-031156 // 110000012183 // 0 // 300000006375 | 541 | 28 | 10 | 2010 | 39709.45 | 39709.45 |  |  | 39709.45 | 16 | 2481.8406 | 206.8201 | 413.6401 | 2068.2005
A2-116-117 | [23 empty] | TRANSFORMATOR luna 10 // TRAFO 01 PTAB INV 913/50234 | RO-DM-83-4X00-031156 // 110000012183 // 0 // 300000006377 | 541 | 28 | 10 | 2010 | 10111.56 | 10111.56 |  |  | 10111.56 | 16 | 631.9725 | 52.6644 | 105.3287 | 526.6437
A2-116-118 | [23 empty] | Cladire PTAB INV 913/50234 | RO-DM-83-4X00-030273 // 60000047357 // 0 // 300000006407 | 537 | 28 | 10 | 2010 | 28081.93 | 28081.93 |  |  | 28081.93 | 24 | 1170.0804 | 97.5067 | 195.0134 | 975.067
A2-116-119 | [23 empty] | Cladire PTAB INV 913/50234 | RO-DM-83-4X00-031261 // 60000047358 // 0 // 300000006408 | 537 | 28 | 10 | 2010 | 28081.93 | 28081.93 |  |  | 28081.93 | 24 | 1170.0804 | 97.5067 | 195.0134 | 975.067
A2-116-120 | [23 empty] | ECHIP. ELECTRICE PT EXCL. PTA luna 10 // Aparataj PTAB INV 913/50234 | RO-DM-83-4X00-031112 // 110000012184 // 0 // 300000006411 | 541 | 28 | 10 | 2010 | 39407.56 | 39407.56 |  |  | 39407.56 | 10 | 3940.756 | 328.3963 | 656.7927 | 3283.9633
A2-116-121 | [23 empty] | LES JT luna 10 // LES LINIA JT PTAB INV 913/50234 | RO-DM-83-4639-030275 // 60000047354 // 0 // 300000007274 | 537 | 28 | 10 | 2010 | 25290.63 | 25290.63 |  |  | 25290.63 | 12 | 2107.5525 | 175.6294 | 351.2588 | 1756.2938
A2-116-122 | [23 empty] | Cladire PTAB INV 913/50234 | RO-DM-83-4X00-030275 // 60000047353 // 0 // 300000007277 | 537 | 28 | 10 | 2010 | 34047.72 | 34047.72 |  |  | 34047.72 | 24 | 1418.655 | 118.2212 | 236.4425 | 1182.2125
A2-116-123 | [23 empty] | Cladire PTAB INV 913/50234 | RO-DM-83-4X00-030274 // 60000047356 // 0 // 300000007278 | 537 | 28 | 10 | 2010 | 29945.07 | 29945.07 |  |  | 29945.07 | 24 | 1247.7113 | 103.9759 | 207.9519 | 1039.7594
A2-116-124 | [23 empty] | LES MT luna 10 // VAMA_LES | RO-DM-83-4539-35104 // 60000047355 // 0 // 300000007282 | 537 | 28 | 10 | 2010 | 29192.7 | 29192.7 |  |  | 29192.7 | 12 | 2432.725 | 202.7271 | 405.4542 | 2027.2708
A2-116-125 | [23 empty] | LES JT luna 10 // LES LINIA JT PTAB INV 913/50234 | RO-DM-83-4639-030275 // 60000047354 // 0 // 300000008529 | 537 | 28 | 10 | 2010 | 112208.84 | 112208.84 |  |  | 112208.84 | 12 | 9350.7367 | 779.2281 | 1558.4561 | 7792.2806
A2-116-126 | [23 empty] | LES JT luna 10 // LES LINIA JT PTAB INV 913/50234 | RO-DM-83-4639-030275 // 60000047354 // 0 // 300000008530 | 537 | 28 | 10 | 2010 | 20234.59 | 20234.59 |  |  | 20234.59 | 12 | 1686.2158 | 140.518 | 281.036 | 1405.1799
A2-116-127 | [23 empty] | LES JT luna 10 // LES LINIA JT PTAB INV 913/50234 | RO-DM-83-4639-030275 // 60000047354 // 0 // 300000008532 | 537 | 28 | 10 | 2010 | 15359.96 | 15359.96 |  |  | 15359.96 | 12 | 1279.9967 | 106.6664 | 213.3328 | 1066.6639
A2-116-128 | [23 empty] | LES JT luna 10 // LES LINIA JT PTAB INV 913/50234 | RO-DM-83-4639-030275 // 60000047354 // 0 // 300000008534 | 537 | 28 | 10 | 2010 | 26801.03 | 26801.03 |  |  | 26801.03 | 12 | 2233.4192 | 186.1183 | 372.2365 | 1861.1826
A2-117 | Imbunatatire nivel tensiune zona biserica loc.Adunatii Copaceni | Giurgiu | Adunatii Copaceni | 185000 | 185000 | 0 | 0 | 0 | 0 |  |  | 105000 | 105000 |  |  | 80000 | 80000 |  |  | 185000 | 12 | 15416.6667 | 1284.7222 | Imbunatatire nivel tensiune zona biserica loc.Adunatii Copaceni
A2-117-1 | [23 empty] | POMPE II_LEA_CC | RO-DM-83-4519-33815 // 60000047072 // 0 // 300000000020 | 256 | 21 | 6 | 2010 | 151613.25 | 151613.25 |  |  | 151613.25 | 32 | 4737.9141 | 394.8262 | 2368.957 | 2368.957
A2-117-2 | [22 empty] | A2-117-2 | TRAFO 01 PTAB 764 | RO-DM-82-4X00-027848 // 110000011939 // 0 // 300000004386 | 256 | 21 | 6 | 2010 | 81376.57 | 81376.57 |  |  | 81376.57 | 16 | 5086.0356 | 423.8363 | 2543.0178 | 2543.0178
A2-118 | Imbunatatire nivel tensiune loc.Hobaia, jud.Giurgiu | Giurgiu | Hobaia | 194000 | 194000 | 0 | 0 | 0 | 0 |  |  | 144000 | 144000 |  |  | 50000 | 50000 |  |  | 194000 | 12 | 16166.6667 | 1347.2222 | Imbunatatire nivel tensiune loc.Hobaia, jud.Giurgiu | [6 empty] | 0 | [8 empty] | intarziere in obtinerea autorizatiei de construire
A2-119 | Inlocuire PTM/PTA cu PTZ UTR Giurgiu | Giurgiu | Singureni Giurgiu | 615000 | 615000 | 0 | 0 | 0 | 0 |  |  | 515000 | 515000 |  |  | 100000 | 100000 |  |  | 615000 | 12 | 51250 | 4270.8333 | Inlocuire PTM/PTA cu PTZ UTR Giurgiu
A2-119-1 | [23 empty] | ECHIP. ELECTRICE PT EXCL. PTA luna 10 // Aparataj PT 670 NR 913/50532 INLOCUIRE P | RO-DM-83-4X00-031112 // 110000012184 // 0 // 300000010451 | 906 | 28 | 10 | 2010 | 40676.38 | 40676.38 |  |  | 40676.38 | 10 | 4067.638 | 338.9698 | 677.9397 | 3389.6983
A2-119-2 | [23 empty] | Cladire PT 670 NR 913/50532 INLOCUIRE PT | RO-DM-83-4X00-038244 // 60000047372 // 0 // 300000010452 | 906 | 28 | 10 | 2010 | 29004 | 29004 |  |  | 29004 | 24 | 1208.5 | 100.7083 | 201.4167 | 1007.0833
A2-119-3 | [23 empty] | TRANSFORMATOR luna 10 // TRAFO 01 PT 670 NR 913/50532 PTA 670 | RO-DM-83-4X00-031156 // 110000012183 // 0 // 300000010453 | 906 | 28 | 10 | 2010 | 19849.83 | 19849.83 |  |  | 19849.83 | 16 | 1240.6144 | 103.3845 | 206.7691 | 1033.8453
A2-119-4 | [23 empty] | LES JT luna 12 // LES LINIA JT PTA 670 CALUGARENI | RO-DM-83-4639-037304 // 60000047540 // 0 // 300000012158 | 906 | 28 | 12 | 2010 | 4122.6 | 4122.6 |  |  | 4122.6 | 12 | 343.55 | 28.6292 | 0 | 343.55
A2-119-5 | [23 empty] | ECHIP. ELECTRICE PT EXCL. PTA luna 10 // Aparataj PT INV NR.913/50533 INLOC PT 61 | RO-DM-83-4X00-031112 // 110000012184 // 0 // 300000010454 | 908 | 28 | 10 | 2010 | 49163.74 | 49163.74 |  |  | 49163.74 | 10 | 4916.374 | 409.6978 | 819.3957 | 4096.9783
A2-119-6 | [23 empty] | Cladire PT INV NR.913/50533 INLOC PT 619 | RO-DM-83-4X00-038246 // 60000047373 // 0 // 300000010455 | 908 | 28 | 10 | 2010 | 29004 | 29004 |  |  | 29004 | 24 | 1208.5 | 100.7083 | 201.4167 | 1007.0833
A2-119-7 | [23 empty] | TRANSFORMATOR luna 10 // TRAFO 01 PT INV NR.913/50533 PT 619 | RO-DM-83-4X00-031156 // 110000012183 // 0 // 300000010456 | 908 | 28 | 10 | 2010 | 19849.83 | 19849.83 |  |  | 19849.83 | 16 | 1240.6144 | 103.3845 | 206.7691 | 1033.8453
A2-119-8 | [23 empty] | LES JT luna 12 // LES LINIA JT PTA 619 | RO-DM-83-4639-037304 // 60000047540 // 0 // 300000012157 | 908 | 28 | 12 | 2010 | 4122.6 | 4122.6 |  |  | 4122.6 | 12 | 343.55 | 28.6292 | 0 | 343.55
A2-120 | Reabilitare posturi trafo jud.Giurgiu et. I | Giurgiu | Giurgiu Valea Dragului Darasti Vlasca Naipu Comana Gradistea | 2800000 | 2800000 | 0 | 0 | 0 | 0 |  |  | 2800000 | 2800000 |  |  | 0 | 0 |  |  | 2800000 | 12 | 233333.3333 | 19444.4444 | Reabilitare posturi trafo jud.Giurgiu et. I
A2-120-1 | [23 empty] | Aparataj PCZ 3608 - BLOCURI MIHAILESTI | RO-DM-83-4X00-037001 // 110000011723 // 0 // 300000000761 | 117 | 27 | 5 | 2010 | 14266.37 | 14266.37 |  |  | 14266.37 | 10 | 1426.637 | 118.8864 | 832.2049 | 594.4321
A2-120-2 | [23 empty] | Aparataj PCZ 3360 - BLOCURI MIHAILESTI | RO-DM-83-4X00-037088 // 110000011722 // 0 // 300000000763 | 117 | 27 | 5 | 2010 | 13234.37 | 13234.37 |  |  | 13234.37 | 10 | 1323.437 | 110.2864 | 772.0049 | 551.4321
A2-120-3 | [23 empty] | ECHIP. ELECTRICE PT EXCL. PTA luna 08 // Aparataj PTZ 2079-APE UZATE | RO-DM-83-4X00-031166 // 110000012094 // 0 // 300000000708 | 561 | 28 | 8 | 2010 | 43668.62 | 43668.62 |  |  | 43668.62 | 10 | 4366.862 | 363.9052 | 1455.6207 | 2911.2413
A2-120-4 | [23 empty] | ECHIP. ELECTRICE PT EXCL. PTA luna 08 // Aparataj PTZ 2354-OINAC | RO-DM-83-4X00-031166 // 110000012094 // 0 // 300000000709 | 561 | 28 | 8 | 2010 | 44468.88 | 44468.88 |  |  | 44468.88 | 10 | 4446.888 | 370.574 | 1482.296 | 2964.592
A2-120-5 | [23 empty] | ECHIP. ELECTRICE PT EXCL. PTA luna 08 // Aparataj PTZ 2402--PA TINERETULUI | RO-DM-83-4X00-031166 // 110000012094 // 0 // 300000000711 | 561 | 28 | 8 | 2010 | 82017.85 | 82017.85 |  |  | 82017.85 | 10 | 8201.785 | 683.4821 | 2733.9283 | 5467.8567
A2-120-6 | [23 empty] | ECHIP. ELECTRICE PT EXCL. PTA luna 08 // Aparataj PTZ 2245-CANTINA TCIF | RO-DM-83-4X00-031166 // 110000012094 // 0 // 300000000712 | 561 | 28 | 8 | 2010 | 45565.41 | 45565.41 |  |  | 45565.41 | 10 | 4556.541 | 379.7117 | 1518.847 | 3037.694
A2-120-7 | [23 empty] | ECHIP. ELECTRICE PT EXCL. PTA luna 08 // Aparataj PTZ 2200-CORNISE | RO-DM-83-4X00-031166 // 110000012094 // 0 // 300000000714 | 561 | 28 | 8 | 2010 | 38175.4 | 38175.4 |  |  | 38175.4 | 10 | 3817.54 | 318.1283 | 1272.5133 | 2545.0267
A2-120-8 | [23 empty] | ECHIP. ELECTRICE PT EXCL. PTA luna 08 // Aparataj PTZ 2311-COMPETROL 2 | RO-DM-83-4X00-031166 // 110000012094 // 0 // 300000000716 | 561 | 28 | 8 | 2010 | 55177.45 | 55177.45 |  |  | 55177.45 | 10 | 5517.745 | 459.8121 | 1839.2483 | 3678.4967
A2-120-9 | [23 empty] | ECHIP. ELECTRICE PT EXCL. PTA luna 08 // Aparataj PTZ 2366-PANOURI | RO-DM-83-4X00-031166 // 110000012094 // 0 // 300000000717 | 561 | 28 | 8 | 2010 | 45024.61 | 45024.61 |  |  | 45024.61 | 10 | 4502.461 | 375.2051 | 1500.8203 | 3001.6407
A2-120-10 | [23 empty] | ECHIP. ELECTRICE PT EXCL. PTA luna 08 // Aparataj PTZ 2508-BL T8 | RO-DM-83-4X00-031166 // 110000012094 // 0 // 300000000718 | 561 | 28 | 8 | 2010 | 28822.59 | 28822.59 |  |  | 28822.59 | 10 | 2882.259 | 240.1883 | 960.753 | 1921.506
A2-120-11 | [23 empty] | ECHIP. ELECTRICE PT EXCL. PTA luna 08 // Aparataj PTA 2324-CAP STANESTI | RO-DM-83-4X00-031166 // 110000012094 // 0 // 300000000720 | 561 | 28 | 8 | 2010 | 24929.1 | 24929.1 |  |  | 24929.1 | 10 | 2492.91 | 207.7425 | 830.97 | 1661.94
A2-120-12 | [23 empty] | ECHIP. ELECTRICE PT EXCL. PTA luna 08 // Aparataj PTZ 2272-BL21/613 | RO-DM-83-4X00-031166 // 110000012094 // 0 // 300000000721 | 561 | 28 | 8 | 2010 | 31690.22 | 31690.22 |  |  | 31690.22 | 10 | 3169.022 | 264.0852 | 1056.3407 | 2112.6813
A2-120-13 | [23 empty] | ECHIP. ELECTRICE PT EXCL. PTA luna 08 // Aparataj PTZ 2270 - F-CA CASE | RO-DM-83-4X00-031166 // 110000012094 // 0 // 300000000722 | 561 | 28 | 8 | 2010 | 24442.37 | 24442.37 |  |  | 24442.37 | 10 | 2444.237 | 203.6864 | 814.7457 | 1629.4913
A2-120-14 | [23 empty] | ECHIP. ELECTRICE PT EXCL. PTA luna 08 // Aparataj PTZ 2024-PIATA | RO-DM-83-4X00-031166 // 110000012094 // 0 // 300000000725 | 561 | 28 | 8 | 2010 | 36783.02 | 36783.02 |  |  | 36783.02 | 10 | 3678.302 | 306.5252 | 1226.1007 | 2452.2013
A2-120-15 | [23 empty] | ECHIP. ELECTRICE PT EXCL. PTA luna 08 // Aparataj PTZ 2020 SPITAL | RO-DM-83-4X00-031166 // 110000012094 // 0 // 300000000726 | 561 | 28 | 8 | 2010 | 52814.25 | 52814.25 |  |  | 52814.25 | 10 | 5281.425 | 440.1187 | 1760.475 | 3520.95
A2-120-16 | [23 empty] | ECHIP. ELECTRICE PT EXCL. PTA luna 08 // Aparataj PTZ 2520-300 CENTRU | RO-DM-83-4X00-031166 // 110000012094 // 0 // 300000000727 | 561 | 28 | 8 | 2010 | 42514.95 | 42514.95 |  |  | 42514.95 | 10 | 4251.495 | 354.2912 | 1417.165 | 2834.33
A2-120-17 | [23 empty] | ECHIP. ELECTRICE PT EXCL. PTA luna 08 // Aparataj PTZ 2540-MUV II | RO-DM-83-4X00-031166 // 110000012094 // 0 // 300000000728 | 561 | 28 | 8 | 2010 | 36754.38 | 36754.38 |  |  | 36754.38 | 10 | 3675.438 | 306.2865 | 1225.146 | 2450.292
A2-120-18 | [23 empty] | ECHIP. ELECTRICE PT EXCL. PTA luna 08 // Aparataj PTZ 2250-BL EVA | RO-DM-83-4X00-031166 // 110000012094 // 0 // 300000000729 | 561 | 28 | 8 | 2010 | 37486.8 | 37486.8 |  |  | 37486.8 | 10 | 3748.68 | 312.39 | 1249.56 | 2499.12
A2-120-19 | [23 empty] | ECHIP. ELECTRICE PT EXCL. PTA luna 08 // Aparataj PTZ 2894-ANS 1B CENTRU | RO-DM-83-4X00-031166 // 110000012094 // 0 // 300000000730 | 561 | 28 | 8 | 2010 | 36771.84 | 36771.84 |  |  | 36771.84 | 10 | 3677.184 | 306.432 | 1225.728 | 2451.456
A2-120-20 | [23 empty] | ECHIP. ELECTRICE PT EXCL. PTA luna 08 // Aparataj PTZ 2269 DANE | RO-DM-83-4X00-031166 // 110000012094 // 0 // 300000000731 | 561 | 28 | 8 | 2010 | 43288.68 | 43288.68 |  |  | 43288.68 | 10 | 4328.868 | 360.739 | 1442.956 | 2885.912
A2-120-21 | [23 empty] | ECHIP. ELECTRICE PT EXCL. PTA luna 08 // Aparataj PTZ 2532 ICRA | RO-DM-83-4X00-031166 // 110000012094 // 0 // 300000000732 | 561 | 28 | 8 | 2010 | 29381.22 | 29381.22 |  |  | 29381.22 | 10 | 2938.122 | 244.8435 | 979.374 | 1958.748
A2-120-22 | [23 empty] | ECHIP. ELECTRICE PT EXCL. PTA luna 08 // Aparataj PTZ 2309 FNC | RO-DM-83-4X00-031166 // 110000012094 // 0 // 300000000733 | 561 | 28 | 8 | 2010 | 44470.86 | 44470.86 |  |  | 44470.86 | 10 | 4447.086 | 370.5905 | 1482.362 | 2964.724
A2-120-23 | [23 empty] | ECHIP. ELECTRICE PT EXCL. PTA luna 08 // Aparataj PTZ 2461 | RO-DM-83-4X00-031166 // 110000012094 // 0 // 300000000734 | 561 | 28 | 8 | 2010 | 61438.76 | 61438.76 |  |  | 61438.76 | 10 | 6143.876 | 511.9897 | 2047.9587 | 4095.9173
A2-120-24 | [23 empty] | ECHIP. ELECTRICE PT EXCL. PTA luna 08 // Aparataj PTZ 2121-MOARA 23 AUG | RO-DM-83-4X00-031166 // 110000012094 // 0 // 300000000735 | 561 | 28 | 8 | 2010 | 43163.54 | 43163.54 |  |  | 43163.54 | 10 | 4316.354 | 359.6962 | 1438.7847 | 2877.5693
A2-120-25 | [23 empty] | ECHIP. ELECTRICE PT EXCL. PTA luna 08 // Aparataj PTZ 2531-TCM | RO-DM-83-4X00-031166 // 110000012094 // 0 // 300000000736 | 561 | 28 | 8 | 2010 | 31482.06 | 31482.06 |  |  | 31482.06 | 10 | 3148.206 | 262.3505 | 1049.402 | 2098.804
A2-120-26 | [23 empty] | ECHIP. ELECTRICE PT EXCL. PTA luna 08 // Aparataj PTZ 2410-ICIL | RO-DM-83-4X00-031166 // 110000012094 // 0 // 300000000737 | 561 | 28 | 8 | 2010 | 55540.52 | 55540.52 |  |  | 55540.52 | 10 | 5554.052 | 462.8377 | 1851.3507 | 3702.7013
A2-120-27 | [23 empty] | ECHIP. ELECTRICE PT EXCL. PTA luna 08 // Aparataj PTZ 2027-MOZAIC | RO-DM-83-4X00-031166 // 110000012094 // 0 // 300000000738 | 561 | 28 | 8 | 2010 | 51291.04 | 51291.04 |  |  | 51291.04 | 10 | 5129.104 | 427.4253 | 1709.7013 | 3419.4027
A2-120-28 | [23 empty] | ECHIP. ELECTRICE PT EXCL. PTA luna 08 // Aparataj PTZ 2854-BL 24/511 | RO-DM-83-4X00-031166 // 110000012094 // 0 // 300000000739 | 561 | 28 | 8 | 2010 | 32216.88 | 32216.88 |  |  | 32216.88 | 10 | 3221.688 | 268.474 | 1073.896 | 2147.792
A2-120-29 | [23 empty] | ECHIP. ELECTRICE PT EXCL. PTA luna 08 // Aparataj PTZ 2497-PECO SC NR 5 | RO-DM-83-4X00-031166 // 110000012094 // 0 // 300000000740 | 561 | 28 | 8 | 2010 | 57852.88 | 57852.88 |  |  | 57852.88 | 10 | 5785.288 | 482.1073 | 1928.4293 | 3856.8587
A2-120-30 | [23 empty] | ECHIP. ELECTRICE PT EXCL. PTA luna 08 // Aparataj PTZ 2420-BL TURN | RO-DM-83-4X00-031166 // 110000012094 // 0 // 300000000741 | 561 | 28 | 8 | 2010 | 51146.38 | 51146.38 |  |  | 51146.38 | 10 | 5114.638 | 426.2198 | 1704.8793 | 3409.7587
A2-120-31 | [23 empty] | ECHIP. ELECTRICE PT EXCL. PTA luna 08 // Aparataj PTZ 2858-BL 9/2S | RO-DM-83-4X00-031166 // 110000012094 // 0 // 300000000742 | 561 | 28 | 8 | 2010 | 58665.24 | 58665.24 |  |  | 58665.24 | 10 | 5866.524 | 488.877 | 1955.508 | 3911.016
A2-120-32 | [23 empty] | ECHIP. ELECTRICE PT EXCL. PTA luna 08 // Aparataj PTZ 2505 | RO-DM-83-4X00-031166 // 110000012094 // 0 // 300000000743 | 561 | 28 | 8 | 2010 | 52806.78 | 52806.78 |  |  | 52806.78 | 10 | 5280.678 | 440.0565 | 1760.226 | 3520.452
A2-120-33 | [23 empty] | ECHIP. ELECTRICE PT EXCL. PTA luna 08 // Aparataj PTZ 2514 | RO-DM-83-4X00-031166 // 110000012094 // 0 // 300000000744 | 561 | 28 | 8 | 2010 | 20012.28 | 20012.28 |  |  | 20012.28 | 10 | 2001.228 | 166.769 | 667.076 | 1334.152
A2-120-34 | [23 empty] | ECHIP. ELECTRICE PT EXCL. PTA luna 08 // Aparataj PTZ 2852 ACETILENA | RO-DM-83-4X00-031166 // 110000012094 // 0 // 300000000745 | 561 | 28 | 8 | 2010 | 40319.86 | 40319.86 |  |  | 40319.86 | 10 | 4031.986 | 335.9988 | 1343.9953 | 2687.9907
A2-120-35 | [23 empty] | ECHIP. ELECTRICE PT EXCL. PTA luna 08 // Aparataj PTZ 2820 APE PLUVIALE | RO-DM-83-4X00-031166 // 110000012094 // 0 // 300000000746 | 561 | 28 | 8 | 2010 | 36171.85 | 36171.85 |  |  | 36171.85 | 10 | 3617.185 | 301.4321 | 1205.7283 | 2411.4567
A2-120-36 | [23 empty] | ECHIP. ELECTRICE PT EXCL. PTA luna 08 // Aparataj PTZ 2107 UM JANDARMI | RO-DM-83-4X00-031166 // 110000012094 // 0 // 300000000747 | 561 | 28 | 8 | 2010 | 34353.69 | 34353.69 |  |  | 34353.69 | 10 | 3435.369 | 286.2808 | 1145.123 | 2290.246
A2-120-37 | [23 empty] | ECHIP. ELECTRICE PT EXCL. PTA luna 08 // Aparataj PTZ 2264 SALA SPORT | RO-DM-83-4X00-031166 // 110000012094 // 0 // 300000000748 | 561 | 28 | 8 | 2010 | 26440.52 | 26440.52 |  |  | 26440.52 | 10 | 2644.052 | 220.3377 | 881.3507 | 1762.7013
A2-120-38 | [23 empty] | ECHIP. ELECTRICE PT EXCL. PTA luna 08 // Aparataj PTZ 2007 SILOZ | RO-DM-83-4X00-031166 // 110000012094 // 0 // 300000000749 | 561 | 28 | 8 | 2010 | 38945.08 | 38945.08 |  |  | 38945.08 | 10 | 3894.508 | 324.5423 | 1298.1693 | 2596.3387
A2-120-39 | [23 empty] | ECHIP. ELECTRICE PT EXCL. PTA luna 08 // Aparataj PTZ 2291 MIXTURI | RO-DM-83-4X00-031166 // 110000012094 // 0 // 300000000750 | 561 | 28 | 8 | 2010 | 36897.08 | 36897.08 |  |  | 36897.08 | 10 | 3689.708 | 307.4757 | 1229.9027 | 2459.8053
A2-120-40 | [23 empty] | ECHIP. ELECTRICE PT EXCL. PTA luna 08 // Aparataj PTZ 2077 PREFABRICATE | RO-DM-83-4X00-031166 // 110000012094 // 0 // 300000000751 | 561 | 28 | 8 | 2010 | 32196.6 | 32196.6 |  |  | 32196.6 | 10 | 3219.66 | 268.305 | 1073.22 | 2146.44
A2-120-41 | [23 empty] | ECHIP. ELECTRICE PT EXCL. PTA luna 08 // Aparataj PTZ 2464-UCA | RO-DM-83-4X00-031166 // 110000012094 // 0 // 300000000752 | 561 | 28 | 8 | 2010 | 32684.45 | 32684.45 |  |  | 32684.45 | 10 | 3268.445 | 272.3704 | 1089.4817 | 2178.9633
A2-120-42 | [23 empty] | ECHIP. ELECTRICE PT EXCL. PTA luna 08 // Aparataj PTZ 2373-INTERNAT-IRE | RO-DM-83-4X00-031166 // 110000012094 // 0 // 300000000753 | 561 | 28 | 8 | 2010 | 38661.69 | 38661.69 |  |  | 38661.69 | 10 | 3866.169 | 322.1807 | 1288.723 | 2577.446
A2-120-43 | [23 empty] | ECHIP. ELECTRICE PT EXCL. PTA luna 08 // Aparataj PTZ 2078-SPICU | RO-DM-83-4X00-031166 // 110000012094 // 0 // 300000000755 | 561 | 28 | 8 | 2010 | 26084.35 | 26084.35 |  |  | 26084.35 | 10 | 2608.435 | 217.3696 | 869.4783 | 1738.9567
A2-120-44 | [23 empty] | ECHIP. ELECTRICE PT EXCL. PTA luna 08 // Aparataj PTZ 2845-SUD 1 | RO-DM-83-4X00-031166 // 110000012094 // 0 // 300000000756 | 561 | 28 | 8 | 2010 | 36420.7 | 36420.7 |  |  | 36420.7 | 10 | 3642.07 | 303.5058 | 1214.0233 | 2428.0467
A2-120-45 | [23 empty] | ECHIP. ELECTRICE PT EXCL. PTA luna 08 // Aparataj PTZ 2848-UTILITATI | RO-DM-83-4X00-031166 // 110000012094 // 0 // 300000000757 | 561 | 28 | 8 | 2010 | 33868.11 | 33868.11 |  |  | 33868.11 | 10 | 3386.811 | 282.2342 | 1128.937 | 2257.874
A2-120-46 | [23 empty] | ECHIP. ELECTRICE PT EXCL. PTA luna 08 // Aparataj PTZ 1028 COMPLEX BOL. VALE | RO-DM-83-4X00-031166 // 110000012094 // 0 // 300000000759 | 561 | 28 | 8 | 2010 | 31723.22 | 31723.22 |  |  | 31723.22 | 10 | 3172.322 | 264.3602 | 1057.4407 | 2114.8813
A2-120-47 | [23 empty] | Aparataj PAZ 1190 CRIVINA // Aparataj PAZ 1190 CRIVINA | RO-DM-83-4000-035069 // 110000012095 // 0 // 300000000760 | 561 | 28 | 8 | 2010 | 15072.19 | 15072.19 |  |  | 15072.19 | 10 | 1507.219 | 125.6016 | 502.4063 | 1004.8127
A2-120-48 | [23 empty] | ECHIP. ELECTRICE PT EXCL. PTA luna 08 // Aparataj PTZ 3371- ABATOR DRAGANESCU | RO-DM-83-4X00-031166 // 110000012094 // 0 // 300000000764 | 561 | 28 | 8 | 2010 | 31109.92 | 31109.92 |  |  | 31109.92 | 10 | 3110.992 | 259.2493 | 1036.9973 | 2073.9947
A2-120-49 | [23 empty] | ECHIP. ELECTRICE PT EXCL. PTA luna 08 // Aparataj PTZ 3373 - PUI BUTURUGENI | RO-DM-83-4X00-031166 // 110000012094 // 0 // 300000000765 | 561 | 28 | 8 | 2010 | 28471.49 | 28471.49 |  |  | 28471.49 | 10 | 2847.149 | 237.2624 | 949.0497 | 1898.0993
A2-120-50 | [23 empty] | ECHIP. ELECTRICE PT EXCL. PTA luna 08 // Aparataj PTZ 3352- FERMA 1 | RO-DM-83-4X00-031166 // 110000012094 // 0 // 300000000766 | 561 | 28 | 8 | 2010 | 25411.83 | 25411.83 |  |  | 25411.83 | 10 | 2541.183 | 211.7653 | 847.061 | 1694.122
A2-120-51 | [23 empty] | ECHIP. ELECTRICE PT EXCL. PTA luna 08 // Aparataj PTZ 3351 - FERMA 3 | RO-DM-83-4X00-031166 // 110000012094 // 0 // 300000000767 | 561 | 28 | 8 | 2010 | 41961.51 | 41961.51 |  |  | 41961.51 | 10 | 4196.151 | 349.6793 | 1398.717 | 2797.434
A2-120-52 | [23 empty] | ECHIP. ELECTRICE PT EXCL. PTA luna 08 // Aparataj PTZ 3347-FERMA 8 | RO-DM-83-4X00-031166 // 110000012094 // 0 // 300000000769 | 561 | 28 | 8 | 2010 | 38924.02 | 38924.02 |  |  | 38924.02 | 10 | 3892.402 | 324.3668 | 1297.4673 | 2594.9347
A2-120-53 | [23 empty] | ECHIP. ELECTRICE PT EXCL. PTA luna 08 // Aparataj PTZ 2849-ANS 1S | RO-DM-83-4X00-031166 // 110000012094 // 0 // 300000005459 | 561 | 28 | 8 | 2010 | 20936.7 | 20936.7 |  |  | 20936.7 | 10 | 2093.67 | 174.4725 | 697.89 | 1395.78
A2-120-54 | [23 empty] | ECHIP. ELECTRICE PT EXCL. PTA luna 08 // Aparataj PTZ 2385-POST CONTROL | RO-DM-83-4X00-031166 // 110000012094 // 0 // 300000005462 | 561 | 28 | 8 | 2010 | 22086.27 | 22086.27 |  |  | 22086.27 | 10 | 2208.627 | 184.0522 | 736.209 | 1472.418
A2-120-55 | [23 empty] | ECHIP. ELECTRICE PT EXCL. PTA luna 08 // Aparataj PTZ 2265-BL 28/613 | RO-DM-83-4X00-031166 // 110000012094 // 0 // 300000005463 | 561 | 28 | 8 | 2010 | 22305.17 | 22305.17 |  |  | 22305.17 | 10 | 2230.517 | 185.8764 | 743.5057 | 1487.0113
A2-120-56 | [23 empty] | ECHIP. ELECTRICE PT EXCL. PTA luna 08 // Aparataj PTZ 2451-RASADURI | RO-DM-83-4X00-031166 // 110000012094 // 0 // 300000005464 | 561 | 28 | 8 | 2010 | 20813.64 | 20813.64 |  |  | 20813.64 | 10 | 2081.364 | 173.447 | 693.788 | 1387.576
A2-120-57 | [23 empty] | ECHIP. ELECTRICE PT EXCL. PTA luna 08 // Aparataj PTA 3342 ASOC. AGRIC. GANEASA | RO-DM-82-4X00-020345 // 110000012093 // 0 // 300000005466 | 561 | 28 | 8 | 2010 | 15907.95 | 15907.95 |  |  | 15907.95 | 10 | 1590.795 | 132.5662 | 530.265 | 1060.53
A2-120-58 | [23 empty] | ECHIP. ELECTRICE PT EXCL. PTA luna 08 // Aparataj PTZ 3343 POLIGON BANEASA | RO-DM-82-4X00-020345 // 110000012093 // 0 // 300000005467 | 561 | 28 | 8 | 2010 | 22531.43 | 22531.43 |  |  | 22531.43 | 10 | 2253.143 | 187.7619 | 751.0477 | 1502.0953
A2-120-59 | [23 empty] | ECHIP. ELECTRICE PT EXCL. PTA luna 08 // Aparataj PCZ 3608 - BLOCURI MIHAILESTI | RO-DM-83-4X00-031166 // 110000012094 // 0 // 300000006517 | 561 | 28 | 8 | 2010 | 22307.84 | 22307.84 |  |  | 22307.84 | 10 | 2230.784 | 185.8987 | 743.5947 | 1487.1893
A2-120-60 | [23 empty] | ECHIP. ELECTRICE PT EXCL. PTA luna 08 // Aparataj PCZ 3360 - BLOCURI MIHAILESTI | RO-DM-83-4X00-031166 // 110000012094 // 0 // 300000006518 | 561 | 28 | 8 | 2010 | 15797.59 | 15797.59 |  |  | 15797.59 | 10 | 1579.759 | 131.6466 | 526.5863 | 1053.1727
A2-120-61 | [23 empty] | ECHIP. ELECTRICE PT EXCL. PTA luna 10 // Aparataj PTZ 2494 BERZEI | RO-DM-83-4X00-031112 // 110000012184 // 0 // 300000005460 | 561 | 28 | 10 | 2010 | 33665.3 | 33665.3 |  |  | 33665.3 | 10 | 3366.53 | 280.5442 | 561.0883 | 2805.4417
A2-120-62 | [23 empty] | ECHIP. ELECTRICE PT EXCL. PTA luna 10 // Aparataj PTZ 2006 PREFABRICATE | RO-DM-83-4X00-031112 // 110000012184 // 0 // 300000005465 | 561 | 28 | 10 | 2010 | 35281.5 | 35281.5 |  |  | 35281.5 | 10 | 3528.15 | 294.0125 | 588.025 | 2940.125
A2-120-63 | [23 empty] | ECHIP. ELECTRICE PT EXCL. PTA luna 10 // Aparataj PTA 3342 ASOC. AGRIC. GANEASA | RO-DM-83-4X00-031112 // 110000012184 // 0 // 300000010212 | 561 | 28 | 10 | 2010 | 13517.19 | 13517.19 |  |  | 13517.19 | 10 | 1351.719 | 112.6432 | 225.2865 | 1126.4325
A2-120-64 | [23 empty] | ECHIP. ELECTRICE PT EXCL. PTA luna 10 // Aparataj PTZ 3343 POLIGON BANEASA | RO-DM-83-4X00-031112 // 110000012184 // 0 // 300000010214 | 561 | 28 | 10 | 2010 | 15704.57 | 15704.57 |  |  | 15704.57 | 10 | 1570.457 | 130.8714 | 261.7428 | 1308.7142
A2-120-65 | [23 empty] | ECHIP. ELECTRICE PTA luna 12 // Aparataj PTZ 2436-HOTEL | RO-DM-83-4X00-035241 // 110000012908 // 0 // 300000000706 | 826 | 28 | 12 | 2010 | 63523.33 | 63523.33 |  |  | 63523.33 | 10 | 6352.333 | 529.3611 | 0 | 6352.333
A2-120-66 | [23 empty] | ECHIP. ELECTRICE PTA luna 12 // Aparataj PTZ 2240-PUTURI | RO-DM-83-4X00-035241 // 110000012908 // 0 // 300000005461 | 826 | 28 | 12 | 2010 | 47322.18 | 47322.18 |  |  | 47322.18 | 10 | 4732.218 | 394.3515 | 0 | 4732.218
A2-121 | Reabilitare posturi trafo jud.Giurgiu et. II | Giurgiu | Giurgiu Dumitrana Mihailesti | 1875000 | 1875000 | 0 | 0 | 0 | 0 |  |  | 1875000 | 1875000 |  |  | 0 | 0 |  |  | 1875000 | 12 | 156250 | 13020.8333 | Reabilitare posturi trafo jud.Giurgiu et. II
A2-121-1 | [23 empty] | ECHIP. ELECTRICE PT EXCL. PTA luna 10 // Aparataj PTZ 2080 POLOCLINICA | RO-DM-83-4X00-031112 // 110000012184 // 0 // 300000006169 | 554 | 28 | 10 | 2010 | 85805.88 | 85805.88 |  |  | 85805.88 | 10 | 8580.588 | 715.049 | 1430.098 | 7150.49
A2-121-2 | [23 empty] | ECHIP. ELECTRICE PT EXCL. PTA luna 10 // Aparataj PTZ 2005-SERVICE SIRGUINTA | RO-DM-83-4X00-031112 // 110000012184 // 0 // 300000006171 | 554 | 28 | 10 | 2010 | 49655.93 | 49655.93 |  |  | 49655.93 | 10 | 4965.593 | 413.7994 | 827.5988 | 4137.9942
A2-121-3 | [23 empty] | ECHIP. ELECTRICE PT EXCL. PTA luna 10 // Aparataj PTZ 2822 VINALCOOL | RO-DM-83-4X00-031112 // 110000012184 // 0 // 300000006177 | 554 | 28 | 10 | 2010 | 58059.62 | 58059.62 |  |  | 58059.62 | 10 | 5805.962 | 483.8302 | 967.6603 | 4838.3017
A2-121-4 | [23 empty] | ECHIP. ELECTRICE PT EXCL. PTA luna 10 // Aparataj PTZ 2178 | RO-DM-83-4X00-031112 // 110000012184 // 0 // 300000007378 | 554 | 28 | 10 | 2010 | 72815.7 | 72815.7 |  |  | 72815.7 | 10 | 7281.57 | 606.7975 | 1213.595 | 6067.975
A2-121-5 | [23 empty] | TRANSFORMATOR luna 10 // TRAFO 01 PTZ 2822 VINALCOOL | RO-DM-83-4X00-031156 // 110000012183 // 0 // 300000007394 | 554 | 28 | 10 | 2010 | 51496.94 | 51496.94 |  |  | 51496.94 | 16 | 3218.5588 | 268.2132 | 536.4265 | 2682.1323
A2-121-6 | [23 empty] | TRANSFORMATOR luna 10 // TRAFO 01 PTZ 2080 POLOCLINICA | RO-DM-83-4X00-031156 // 110000012183 // 0 // 300000007729 | 554 | 28 | 10 | 2010 | 26228.35 | 26228.35 |  |  | 26228.35 | 16 | 1639.2719 | 136.606 | 273.212 | 1366.0599
A2-121-7 | [23 empty] | TRANSFORMATOR luna 10 // TRAFO 02 PTZ 2080 POLOCLINICA | RO-DM-83-4X00-031156 // 110000012183 // 0 // 300000007730 | 554 | 28 | 10 | 2010 | 36339.39 | 36339.39 |  |  | 36339.39 | 16 | 2271.2119 | 189.2677 | 378.5353 | 1892.6766
A2-121-8 | [23 empty] | ECHIP. ELECTRICE PT EXCL. PTA luna 10 // Aparataj PTZ 2178 | RO-DM-83-4X00-031112 // 110000012184 // 0 // 300000009754 | 554 | 28 | 10 | 2010 | 44721.25 | 44721.25 |  |  | 44721.25 | 10 | 4472.125 | 372.6771 | 745.3542 | 3726.7708
A2-121-9 | [23 empty] | TRANSFORMATOR luna 10 // TRAFO 01 PTZ 2178 | RO-DM-83-4X00-031156 // 110000012183 // 0 // 300000009755 | 554 | 28 | 10 | 2010 | 22653.94 | 22653.94 |  |  | 22653.94 | 16 | 1415.8712 | 117.9893 | 235.9785 | 1179.8927
A2-121-10 | [23 empty] | ECHIP. ELECTRICE PT EXCL. PTA luna 10 // Aparataj PTZ 2208 CRR NORD | RO-DM-83-4X00-031112 // 110000012184 // 0 // 300000009757 | 554 | 28 | 10 | 2010 | 36046.09 | 36046.09 |  |  | 36046.09 | 10 | 3604.609 | 300.3841 | 600.7682 | 3003.8408
A2-121-11 | [23 empty] | TRANSFORMATOR luna 10 // TRAFO 01 PTZ 2208 CRR NORD | RO-DM-83-4X00-031156 // 110000012183 // 0 // 300000009758 | 554 | 28 | 10 | 2010 | 18316.52 | 18316.52 |  |  | 18316.52 | 16 | 1144.7825 | 95.3985 | 190.7971 | 953.9854
A2-121-12 | [23 empty] | ECHIP. ELECTRICE PT EXCL. PTA luna 10 // Aparataj PTZ 2368-FAO BANEASA | RO-DM-83-4X00-031112 // 110000012184 // 0 // 300000009760 | 554 | 28 | 10 | 2010 | 60896.89 | 60896.89 |  |  | 60896.89 | 10 | 6089.689 | 507.4741 | 1014.9482 | 5074.7408
A2-121-13 | [23 empty] | TRANSFORMATOR luna 10 // TRAFO 01 PTZ 2368-FAO BANEASA | RO-DM-83-4X00-031156 // 110000012183 // 0 // 300000009761 | 554 | 28 | 10 | 2010 | 26741.62 | 26741.62 |  |  | 26741.62 | 16 | 1671.3512 | 139.2793 | 278.5585 | 1392.7927
A2-121-14 | [23 empty] | TRANSFORMATOR luna 10 // TRAFO 02 PTZ 2368-FAO BANEASA | RO-DM-83-4X00-031156 // 110000012183 // 0 // 300000009763 | 554 | 28 | 10 | 2010 | 35560.78 | 35560.78 |  |  | 35560.78 | 16 | 2222.5487 | 185.2124 | 370.4248 | 1852.124
A2-121-15 | [23 empty] | TRANSFORMATOR luna 10 // TRAFO 01 PTZ 2005-SERVICE SIRGUINTA | RO-DM-83-4X00-031156 // 110000012183 // 0 // 300000009766 | 554 | 28 | 10 | 2010 | 35564 | 35564 |  |  | 35564 | 16 | 2222.75 | 185.2292 | 370.4583 | 1852.2917
A2-121-16 | [23 empty] | ECHIP. ELECTRICE PT EXCL. PTA luna 11 // Aparataj PTZ 2344-BL 64(FOST IRE) | RO-DM-83-4X00-030213 // 110000012438 // 0 // 300000006167 | 770 | 29 | 11 | 2010 | 59837.3 | 59837.3 |  |  | 59837.3 | 10 | 5983.73 | 498.6442 | 498.6442 | 5485.0858
A2-121-17 | [23 empty] | ECHIP. ELECTRICE PT EXCL. PTA luna 11 // Aparataj PTZ 2298-POLICLINICA | RO-DM-83-4X00-030213 // 110000012438 // 0 // 300000006170 | 770 | 29 | 11 | 2010 | 54435.9 | 54435.9 |  |  | 54435.9 | 10 | 5443.59 | 453.6325 | 453.6325 | 4989.9575
A2-121-18 | [23 empty] | ECHIP. ELECTRICE PT EXCL. PTA luna 11 // Aparataj PTZ 2493-CAMINE | RO-DM-83-4X00-030213 // 110000012438 // 0 // 300000006172 | 770 | 29 | 11 | 2010 | 75223.11 | 75223.11 |  |  | 75223.11 | 10 | 7522.311 | 626.8592 | 626.8592 | 6895.4518
A2-121-19 | [23 empty] | ECHIP. ELECTRICE PT EXCL. PTA luna 11 // Aparataj PTZ 2232-BATMA | RO-DM-83-4X00-030213 // 110000012438 // 0 // 300000006175 | 770 | 29 | 11 | 2010 | 39618.23 | 39618.23 |  |  | 39618.23 | 10 | 3961.823 | 330.1519 | 330.1519 | 3631.6711
A2-121-20 | [23 empty] | ECHIP. ELECTRICE PT EXCL. PTA luna 11 // Aparataj PTZ 2897 CAMINE ICMUG | RO-DM-83-4X00-030213 // 110000012438 // 0 // 300000006176 | 770 | 29 | 11 | 2010 | 48926.28 | 48926.28 |  |  | 48926.28 | 10 | 4892.628 | 407.719 | 407.719 | 4484.909
A2-121-21 | [23 empty] | ECHIP. ELECTRICE PT EXCL. PTA luna 11 // Aparataj PTZ 2428 IJVMR | RO-DM-83-4X00-030213 // 110000012438 // 0 // 300000007350 | 770 | 29 | 11 | 2010 | 41279.82 | 41279.82 |  |  | 41279.82 | 10 | 4127.982 | 343.9985 | 343.9985 | 3783.9835
A2-121-22 | [23 empty] | ECHIP. ELECTRICE PT EXCL. PTA luna 11 // Aparataj PTZ 2865-BL 202 | RO-DM-83-4X00-030213 // 110000012438 // 0 // 300000007361 | 770 | 29 | 11 | 2010 | 50476.59 | 50476.59 |  |  | 50476.59 | 10 | 5047.659 | 420.6383 | 420.6383 | 4627.0207
A2-121-23 | [23 empty] | ECHIP. ELECTRICE PT EXCL. PTA luna 11 // Aparataj PTZ 2900-DACIA SERVICE | RO-DM-83-4X00-030213 // 110000012438 // 0 // 300000007363 | 770 | 29 | 11 | 2010 | 51741.81 | 51741.81 |  |  | 51741.81 | 10 | 5174.181 | 431.1818 | 431.1818 | 4742.9992
A2-121-24 | [23 empty] | ECHIP. ELECTRICE PT EXCL. PTA luna 11 // Aparataj PTZ 2231-MIU | RO-DM-83-4X00-030213 // 110000012438 // 0 // 300000007373 | 770 | 29 | 11 | 2010 | 47020.17 | 47020.17 |  |  | 47020.17 | 10 | 4702.017 | 391.8347 | 391.8347 | 4310.1822
A2-121-25 | [23 empty] | TRANSFORMATOR luna 11 // TRAFO 01 PTZ 2344-BL 64(FOST IRE) | RO-DM-83-4X00-030222 // 110000012439 // 0 // 300000007390 | 770 | 29 | 11 | 2010 | 31816.94 | 31816.94 |  |  | 31816.94 | 16 | 1988.5587 | 165.7132 | 165.7132 | 1822.8455
A2-121-26 | [23 empty] | ECHIP. ELECTRICE PT EXCL. PTA luna 11 // Aparataj PTZ 2803-BJATM | RO-DM-83-4X00-030213 // 110000012438 // 0 // 300000007682 | 770 | 29 | 11 | 2010 | 63939.26 | 63939.26 |  |  | 63939.26 | 10 | 6393.926 | 532.8272 | 532.8272 | 5861.0988
A2-121-27 | [23 empty] | ECHIP. ELECTRICE PT EXCL. PTA luna 11 // Aparataj PTZ 2498 | RO-DM-83-4X00-030213 // 110000012438 // 0 // 300000007688 | 770 | 29 | 11 | 2010 | 47409.77 | 47409.77 |  |  | 47409.77 | 10 | 4740.977 | 395.0814 | 395.0814 | 4345.8956
A2-121-28 | [23 empty] | ECHIP. ELECTRICE PT EXCL. PTA luna 11 // Aparataj PTZ 2271-BL CF-CAM DUNAREANA | RO-DM-83-4X00-030213 // 110000012438 // 0 // 300000007689 | 770 | 29 | 11 | 2010 | 51256.92 | 51256.92 |  |  | 51256.92 | 10 | 5125.692 | 427.141 | 427.141 | 4698.551
A2-121-29 | [23 empty] | TRANSFORMATOR luna 11 // TRAFO 01 PTZ 2803-BJATM | RO-DM-83-4X00-030222 // 110000012439 // 0 // 300000007693 | 770 | 29 | 11 | 2010 | 34185.2 | 34185.2 |  |  | 34185.2 | 16 | 2136.575 | 178.0479 | 178.0479 | 1958.5271
A2-121-30 | [23 empty] | TRANSFORMATOR luna 11 // TRAFO 01 PTZ 2231-MIU | RO-DM-83-4X00-030222 // 110000012439 // 0 // 300000007711 | 770 | 29 | 11 | 2010 | 25963.65 | 25963.65 |  |  | 25963.65 | 16 | 1622.7281 | 135.2273 | 135.2273 | 1487.5008
A2-121-31 | [23 empty] | TRANSFORMATOR luna 11 // TRAFO 01 PTZ 2865-BL 202 | RO-DM-83-4X00-030222 // 110000012439 // 0 // 300000007714 | 770 | 29 | 11 | 2010 | 49140 | 49140 |  |  | 49140 | 16 | 3071.25 | 255.9375 | 255.9375 | 2815.3125
A2-121-32 | [23 empty] | TRANSFORMATOR luna 11 // TRAFO 01 PTZ 2433-COMPETROL2 | RO-DM-83-4X00-030222 // 110000012439 // 0 // 300000007718 | 770 | 29 | 11 | 2010 | 49140 | 49140 |  |  | 49140 | 16 | 3071.25 | 255.9375 | 255.9375 | 2815.3125
A2-121-33 | [23 empty] | TRANSFORMATOR luna 11 // TRAFO 02 PTZ 2433-COMPETROL2 | RO-DM-83-4X00-030222 // 110000012439 // 0 // 300000007719 | 770 | 29 | 11 | 2010 | 34053.2 | 34053.2 |  |  | 34053.2 | 16 | 2128.325 | 177.3604 | 177.3604 | 1950.9646
A2-121-34 | [23 empty] | TRANSFORMATOR luna 11 // TRAFO 01 PTZ 2900-DACIA SERVICE | RO-DM-83-4X00-030222 // 110000012439 // 0 // 300000007720 | 770 | 29 | 11 | 2010 | 34182.31 | 34182.31 |  |  | 34182.31 | 16 | 2136.3944 | 178.0329 | 178.0329 | 1958.3615
A2-121-35 | [23 empty] | TRANSFORMATOR luna 11 // TRAFO 01 PTZ 2897 CAMINE ICMUG | RO-DM-83-4X00-030222 // 110000012439 // 0 // 300000007723 | 770 | 29 | 11 | 2010 | 34053.2 | 34053.2 |  |  | 34053.2 | 16 | 2128.325 | 177.3604 | 177.3604 | 1950.9646
A2-121-36 | [23 empty] | TRANSFORMATOR luna 11 // TRAFO 01 PTZ 2298-POLICLINICA | RO-DM-83-4X00-030222 // 110000012439 // 0 // 300000007728 | 770 | 29 | 11 | 2010 | 35056.82 | 35056.82 |  |  | 35056.82 | 16 | 2191.0512 | 182.5876 | 182.5876 | 2008.4636
A2-121-37 | [23 empty] | ECHIP. ELECTRICE PTA luna 12 // Aparataj PTZ 2541 AEIPI | RO-DM-83-4X00-035241 // 110000012908 // 0 // 300000006174 | 898 | 28 | 12 | 2010 | 64687.3 | 64687.3 |  |  | 64687.3 | 10 | 6468.73 | 539.0608 | 0 | 6468.73
A2-121-38 | [23 empty] | ECHIP. ELECTRICE PTA luna 12 // Aparataj PTZ 2857-BL 7/2S | RO-DM-83-4X00-035241 // 110000012908 // 0 // 300000007364 | 898 | 28 | 12 | 2010 | 56892 | 56892 |  |  | 56892 | 10 | 5689.2 | 474.1 | 0 | 5689.2
A2-121-39 | [23 empty] | ECHIP. ELECTRICE PTA luna 12 // Aparataj PTZ 2856-CVR | RO-DM-83-4X00-035241 // 110000012908 // 0 // 300000007365 | 898 | 28 | 12 | 2010 | 77338.11 | 77338.11 |  |  | 77338.11 | 10 | 7733.811 | 644.4842 | 0 | 7733.811
A2-121-40 | [23 empty] | ECHIP. ELECTRICE PTA luna 12 // Aparataj PTZ 2011 CIOROIU | RO-DM-83-4X00-035241 // 110000012908 // 0 // 300000007383 | 898 | 28 | 12 | 2010 | 53616.85 | 53616.85 |  |  | 53616.85 | 10 | 5361.685 | 446.8071 | 0 | 5361.685
A2-121-41 | [23 empty] | ECHIP. ELECTRICE PTA luna 12 // Aparataj PTZ 2025 FRUCTONIL | RO-DM-83-4X00-035241 // 110000012908 // 0 // 300000007384 | 898 | 28 | 12 | 2010 | 11317.34 | 11317.34 |  |  | 11317.34 | 10 | 1131.734 | 94.3112 | 0 | 1131.734
A2-121-42 | [23 empty] | TRANSFORMATOR luna 12 // TRAFO 01 PTZ 2866-MUV I | RO-DM-83-4X00-030214 // 110000012900 // 0 // 300000007387 | 898 | 28 | 12 | 2010 | 43015.77 | 43015.77 |  |  | 43015.77 | 16 | 2688.4856 | 224.0405 | 0 | 2688.4856
A2-121-43 | [23 empty] | TRANSFORMATOR luna 12 // TRAFO 01 PTZ 2493-CAMINE | RO-DM-83-4X00-030214 // 110000012900 // 0 // 300000007391 | 898 | 28 | 12 | 2010 | 33062.1 | 33062.1 |  |  | 33062.1 | 16 | 2066.3812 | 172.1984 | 0 | 2066.3812
A2-121-44 | [23 empty] | TRANSFORMATOR luna 12 // TRAFO 02 PTZ 2493-CAMINE | RO-DM-83-4X00-030214 // 110000012900 // 0 // 300000007393 | 898 | 28 | 12 | 2010 | 34234.07 | 34234.07 |  |  | 34234.07 | 16 | 2139.6294 | 178.3024 | 0 | 2139.6294
A2-121-45 | [23 empty] | ECHIP. ELECTRICE PTA luna 12 // Aparataj PTZ 2281 CHEI INALT | RO-DM-83-4X00-035241 // 110000012908 // 0 // 300000007680 | 898 | 28 | 12 | 2010 | 5255.47 | 5255.47 |  |  | 5255.47 | 10 | 525.547 | 43.7956 | 0 | 525.547
A2-121-46 | [23 empty] | ECHIP. ELECTRICE PTA luna 12 // Aparataj PTZ 1025 LICEU | RO-DM-83-4X00-035241 // 110000012908 // 0 // 300000007683 | 898 | 28 | 12 | 2010 | 2825.96 | 2825.96 |  |  | 2825.96 | 10 | 282.596 | 23.5497 | 0 | 282.596
A2-121-47 | [23 empty] | ECHIP. ELECTRICE PTA luna 12 // Aparataj PTZ 1191 ICAB ULMI | RO-DM-83-4X00-035241 // 110000012908 // 0 // 300000007684 | 898 | 28 | 12 | 2010 | 3968.36 | 3968.36 |  |  | 3968.36 | 10 | 396.836 | 33.0697 | 0 | 396.836
A2-121-48 | [23 empty] | ECHIP. ELECTRICE PTA luna 12 // Aparataj PTZ 2014-TELEFOANE | RO-DM-83-4X00-035241 // 110000012908 // 0 // 300000007685 | 898 | 28 | 12 | 2010 | 29911.2 | 29911.2 |  |  | 29911.2 | 10 | 2991.12 | 249.26 | 0 | 2991.12
A2-121-49 | [23 empty] | ECHIP. ELECTRICE PTA luna 12 // Aparataj PTZ 2870 NEGRU VODA 2 | RO-DM-83-4X00-035241 // 110000012908 // 0 // 300000007687 | 898 | 28 | 12 | 2010 | 38899.58 | 38899.58 |  |  | 38899.58 | 10 | 3889.958 | 324.1632 | 0 | 3889.958
A2-121-50 | [23 empty] | TRANSFORMATOR luna 12 // TRAFO 01 PTZ 2281 CHEI INALT | RO-DM-83-4X00-030214 // 110000012900 // 0 // 300000007690 | 898 | 28 | 12 | 2010 | 42954.36 | 42954.36 |  |  | 42954.36 | 16 | 2684.6475 | 223.7206 | 0 | 2684.6475
A2-121-51 | [23 empty] | TRANSFORMATOR luna 12 // TRAFO 02 PTZ 2281 CHEI INALT | RO-DM-83-4X00-030214 // 110000012900 // 0 // 300000007691 | 898 | 28 | 12 | 2010 | 42954.36 | 42954.36 |  |  | 42954.36 | 16 | 2684.6475 | 223.7206 | 0 | 2684.6475
A2-121-52 | [23 empty] | TRANSFORMATOR luna 12 // TRAFO 01 PTZ 1025 LICEU | RO-DM-83-4X00-030214 // 110000012900 // 0 // 300000007694 | 898 | 28 | 12 | 2010 | 33993.48 | 33993.48 |  |  | 33993.48 | 16 | 2124.5925 | 177.0494 | 0 | 2124.5925
A2-121-53 | [23 empty] | TRANSFORMATOR luna 12 // TRAFO 01 PTZ 1191 ICAB ULMI | RO-DM-83-4X00-030214 // 110000012900 // 0 // 300000007696 | 898 | 28 | 12 | 2010 | 32483.33 | 32483.33 |  |  | 32483.33 | 16 | 2030.2081 | 169.184 | 0 | 2030.2081
A2-121-54 | [23 empty] | TRANSFORMATOR luna 12 // TRAFO 02 PTZ 1191 ICAB ULMI | RO-DM-83-4X00-030214 // 110000012900 // 0 // 300000007697 | 898 | 28 | 12 | 2010 | 32483.33 | 32483.33 |  |  | 32483.33 | 16 | 2030.2081 | 169.184 | 0 | 2030.2081
A2-121-55 | [23 empty] | TRANSFORMATOR luna 12 // TRAFO 01 PTZ 2014-TELEFOANE | RO-DM-83-4X00-030214 // 110000012900 // 0 // 300000007698 | 898 | 28 | 12 | 2010 | 31726.61 | 31726.61 |  |  | 31726.61 | 16 | 1982.9131 | 165.2428 | 0 | 1982.9131
A2-121-56 | [23 empty] | TRANSFORMATOR luna 12 // TRAFO 01 PTZ 2870 NEGRU VODA 2 | RO-DM-83-4X00-030214 // 110000012900 // 0 // 300000007701 | 898 | 28 | 12 | 2010 | 32825.7 | 32825.7 |  |  | 32825.7 | 16 | 2051.6062 | 170.9672 | 0 | 2051.6062
A2-121-57 | [23 empty] | TRANSFORMATOR luna 12 // TRAFO 01 PTZ 2025 FRUCTONIL | RO-DM-83-4X00-030214 // 110000012900 // 0 // 300000007704 | 898 | 28 | 12 | 2010 | 42954.36 | 42954.36 |  |  | 42954.36 | 16 | 2684.6475 | 223.7206 | 0 | 2684.6475
A2-121-58 | [23 empty] | TRANSFORMATOR luna 12 // TRAFO 01 PTZ 2856-CVR | RO-DM-83-4X00-030214 // 110000012900 // 0 // 300000007715 | 898 | 28 | 12 | 2010 | 32522.48 | 32522.48 |  |  | 32522.48 | 16 | 2032.655 | 169.3879 | 0 | 2032.655
A2-121-59 | [23 empty] | TRANSFORMATOR luna 12 // TRAFO 02 PTZ 2856-CVR | RO-DM-83-4X00-030214 // 110000012900 // 0 // 300000007716 | 898 | 28 | 12 | 2010 | 32547.23 | 32547.23 |  |  | 32547.23 | 16 | 2034.2019 | 169.5168 | 0 | 2034.2019
A2-121-60 | [23 empty] | TRANSFORMATOR luna 12 // TRAFO 01 PTZ 2857-BL 7/2S | RO-DM-83-4X00-030214 // 110000012900 // 0 // 300000007717 | 898 | 28 | 12 | 2010 | 32624.17 | 32624.17 |  |  | 32624.17 | 16 | 2039.0106 | 169.9176 | 0 | 2039.0106
A2-121-61 | [23 empty] | TRANSFORMATOR luna 12 // TRAFO 01 PTZ 2541 AEIPI | RO-DM-83-4X00-030214 // 110000012900 // 0 // 300000007725 | 898 | 28 | 12 | 2010 | 23854.56 | 23854.56 |  |  | 23854.56 | 16 | 1490.91 | 124.2425 | 0 | 1490.91
A2-121-62 | [23 empty] | ECHIP. ELECTRICE PTA luna 12 // Aparataj PTZ 2493-CAMINE | RO-DM-83-4X00-035241 // 110000012908 // 0 // 300000012276 | 898 | 28 | 12 | 2010 | 72660.54 | 72660.54 |  |  | 72660.54 | 10 | 7266.054 | 605.5045 | 0 | 7266.054
A2-121-63 | [23 empty] | ECHIP. ELECTRICE PTA luna 12 // Aparataj PTZ 2866-MUV I | RO-DM-83-4X00-035241 // 110000012908 // 0 // 300000012282 | 898 | 28 | 12 | 2010 | 54723.9 | 54723.9 |  |  | 54723.9 | 10 | 5472.39 | 456.0325 | 0 | 5472.39
A2-122 | Montare separatoare telecomnadate pe LEA mt din jud.Giurgiu et.I | Giurgiu | Giurgiu Valea Dragului Darasti Vlasca Naipu Comana Gradistea | 4060000 | 4060000 | 0 | 0 | 0 | 0 |  |  | 4060000 | 4060000 |  |  | 0 | 0 |  |  | 4060000 | 32 | 126875 | 10572.9167 | Montare separatoare telecomnadate pe LEA mt din jud.Giurgiu et.I
A2-122-1 | [23 empty] | GHIZDARU STANESTI_LEA_CC | RO-DM-83-4519-33815 // 60000047072 // 0 // 300000000035 | 247 | 21 | 6 | 2010 | 133737.23 | 133737.23 |  |  | 133737.23 | 32 | 4179.2884 | 348.274 | 2089.6442 | 2089.6442
A2-122-2 | [23 empty] | GHIZDARU PLOPSORU_LEA_CC | RO-DM-83-4519-33815 // 60000047072 // 0 // 300000000042 | 247 | 21 | 6 | 2010 | 83291.29 | 83291.29 |  |  | 83291.29 | 32 | 2602.8528 | 216.9044 | 1301.4264 | 1301.4264
A2-122-3 | [23 empty] | IAS_LEA_CC | RO-DM-83-4519-33815 // 60000047072 // 0 // 300000000054 | 247 | 21 | 6 | 2010 | 63585.31 | 63585.31 |  |  | 63585.31 | 32 | 1987.0409 | 165.5867 | 993.5205 | 993.5205
A2-122-4 | [23 empty] | CAPTARE APA_LEA_CC | RO-DM-83-4519-33815 // 60000047072 // 0 // 300000000048 | 247 | 21 | 6 | 2010 | 71857.06 | 71857.06 |  |  | 71857.06 | 32 | 2245.5331 | 187.1278 | 1122.7666 | 1122.7666
A2-122-5 | [23 empty] | MALU ROSU_LEA_CC | RO-DM-83-4519-33815 // 60000047072 // 0 // 300000000055 | 247 | 21 | 6 | 2010 | 62260.83 | 62260.83 |  |  | 62260.83 | 32 | 1945.6509 | 162.1376 | 972.8255 | 972.8255
A2-122-6 | [23 empty] | ONCESTI_LEA_CC | RO-DM-83-4519-33815 // 60000047072 // 0 // 300000000056 | 247 | 21 | 6 | 2010 | 75474.31 | 75474.31 |  |  | 75474.31 | 32 | 2358.5722 | 196.5477 | 1179.2861 | 1179.2861
A2-122-7 | [23 empty] | PIRITE_LEA_CC | RO-DM-83-4519-33815 // 60000047072 // 0 // 300000000058 | 247 | 21 | 6 | 2010 | 55681.1 | 55681.1 |  |  | 55681.1 | 32 | 1740.0344 | 145.0029 | 870.0172 | 870.0172
A2-122-8 | [23 empty] | GHIZDARU HODIVOAIA_LEA_CC | RO-DM-83-4519-33815 // 60000047072 // 0 // 300000000059 | 247 | 21 | 6 | 2010 | 147732.81 | 147732.81 |  |  | 147732.81 | 32 | 4616.6503 | 384.7209 | 2308.3252 | 2308.3252
A2-122-9 | [23 empty] | POMPE MANTA 1_LEA_CC | RO-DM-83-4519-33815 // 60000047072 // 0 // 300000000062 | 247 | 21 | 6 | 2010 | 29289.27 | 29289.27 |  |  | 29289.27 | 32 | 915.2897 | 76.2741 | 457.6448 | 457.6448
A2-122-10 | [23 empty] | GHIZDARU SLOBOZIA_LEA_CC | RO-DM-83-4519-33815 // 60000047072 // 0 // 300000003772 | 247 | 21 | 6 | 2010 | 42771.7 | 42771.7 |  |  | 42771.7 | 32 | 1336.6156 | 111.3846 | 668.3078 | 668.3078
A2-122-11 | [23 empty] | FAO_LEA_CC | RO-DM-83-4519-33815 // 60000047072 // 0 // 300000003773 | 247 | 21 | 6 | 2010 | 41393.48 | 41393.48 |  |  | 41393.48 | 32 | 1293.5463 | 107.7955 | 646.7731 | 646.7731
A2-122-12 | [23 empty] | PIETRELE_LEA_CC | RO-DM-83-4519-33815 // 60000047072 // 0 // 300000003774 | 247 | 21 | 6 | 2010 | 127529.24 | 127529.24 |  |  | 127529.24 | 32 | 3985.2888 | 332.1074 | 1992.6444 | 1992.6444
A2-122-13 | [23 empty] | PORCINE 1_LEA_CC | RO-DM-83-4519-33815 // 60000047072 // 0 // 300000003775 | 247 | 21 | 6 | 2010 | 42483.73 | 42483.73 |  |  | 42483.73 | 32 | 1327.6166 | 110.6347 | 663.8083 | 663.8083
A2-122-14 | [23 empty] | MAHARU_LEA_CC | RO-DM-83-4519-33815 // 60000047072 // 0 // 300000003776 | 247 | 21 | 6 | 2010 | 18738.69 | 18738.69 |  |  | 18738.69 | 32 | 585.5841 | 48.7987 | 292.792 | 292.792
A2-122-15 | [23 empty] | CALUGARENI_LEA_CC | RO-DM-83-4519-33815 // 60000047072 // 0 // 300000003785 | 247 | 21 | 6 | 2010 | 109082.28 | 109082.28 |  |  | 109082.28 | 32 | 3408.8212 | 284.0684 | 1704.4106 | 1704.4106
A2-122-16 | [23 empty] | IANCULESTI_LEA_CC | RO-DM-83-4519-33815 // 60000047072 // 0 // 300000003957 | 247 | 21 | 6 | 2010 | 77656.68 | 77656.68 |  |  | 77656.68 | 32 | 2426.7712 | 202.2309 | 1213.3856 | 1213.3856
A2-122-17 | [23 empty] | POTLOGI_LEA_CC | RO-DM-83-4519-33815 // 60000047072 // 0 // 300000003958 | 247 | 31 | 5 | 2010 | 39049.71 | 39049.71 |  |  | 39049.71 | 32 | 1220.3034 | 101.692 | 711.8437 | 508.4598
A2-122-18 | [23 empty] | PIRITE_LEA_CC | RO-DM-83-4519-33815 // 60000047072 // 0 // 300000003959 | 247 | 21 | 6 | 2010 | 26385.93 | 26385.93 |  |  | 26385.93 | 32 | 824.5603 | 68.7134 | 412.2802 | 412.2802
A2-122-19 | [23 empty] | LEA MT CONDUCTOR NEIZOLAT luna 08 // BILA_LEA_CC | RO-DM-83-4519-34702 // 60000047247 // 0 // 300000005412 | 352 | 20 | 8 | 2010 | 58191.57 | 58191.57 |  |  | 58191.57 | 32 | 1818.4866 | 151.5405 | 606.1622 | 1212.3244
A2-122-20 | [23 empty] | LEA MT CONDUCTOR NEIZOLAT luna 08 // POMPE II_LEA_CC | RO-DM-83-4519-33815 // 60000047246 // 0 // 300000005413 | 352 | 20 | 8 | 2010 | 54323.38 | 54323.38 |  |  | 54323.38 | 32 | 1697.6056 | 141.4671 | 565.8685 | 1131.7371
A2-122-21 | [23 empty] | LEA MT CONDUCTOR NEIZOLAT luna 08 // UZUNU_LEA_CC | RO-DM-83-4519-33803 // 60000047245 // 0 // 300000005414 | 352 | 20 | 8 | 2010 | 57319.02 | 57319.02 |  |  | 57319.02 | 32 | 1791.2194 | 149.2683 | 597.0731 | 1194.1463
A2-122-22 | [23 empty] | LEA MT CONDUCTOR NEIZOLAT luna 08 // MAHARU_LEA_CC | RO-DM-83-4519-33803 // 60000047245 // 0 // 300000005497 | 352 | 20 | 8 | 2010 | 38535.07 | 38535.07 |  |  | 38535.07 | 32 | 1204.2209 | 100.3517 | 401.407 | 802.814
A2-122-23 | [23 empty] | LEA MT CONDUCTOR NEIZOLAT luna 08 // ARGES 1_LEA_CC | RO-DM-83-4519-33803 // 60000047245 // 0 // 300000006325 | 352 | 20 | 8 | 2010 | 87310.03 | 87310.03 |  |  | 87310.03 | 32 | 2728.4384 | 227.3699 | 909.4795 | 1818.959
A2-122-24 | [23 empty] | LEA MT CONDUCTOR NEIZOLAT luna 09 // DUNARE 2_LEA_CC | RO-DM-83-4519-38602 // 60000047302 // 0 // 300000003961 | 352 | 20 | 9 | 2010 | 81955.87 | 81955.87 |  |  | 81955.87 | 32 | 2561.1209 | 213.4267 | 640.2802 | 1920.8407
A2-122-25 | [23 empty] | LEA MT CONDUCTOR NEIZOLAT luna 09 // PUTURI_LEA_CC | RO-DM-83-4519-38602 // 60000047302 // 0 // 300000003962 | 352 | 20 | 9 | 2010 | 37880.76 | 37880.76 |  |  | 37880.76 | 32 | 1183.7738 | 98.6478 | 295.9434 | 887.8303
A2-122-26 | [23 empty] | LEA MT CONDUCTOR NEIZOLAT luna 09 // PIETRELE_LEA_CC | RO-DM-83-4519-38602 // 60000047302 // 0 // 300000005489 | 352 | 20 | 9 | 2010 | 27323.22 | 27323.22 |  |  | 27323.22 | 32 | 853.8506 | 71.1542 | 213.4627 | 640.388
A2-122-27 | [23 empty] | LEA MT CONDUCTOR NEIZOLAT luna 09 // IRIGATII/ARCUDA_LEA_CC | RO-DM-83-4519-38602 // 60000047302 // 0 // 300000005493 | 352 | 20 | 9 | 2010 | 19738.46 | 19738.46 |  |  | 19738.46 | 32 | 616.8269 | 51.4022 | 154.2067 | 462.6202
A2-122-28 | [23 empty] | LEA MT CONDUCTOR NEIZOLAT luna 09 // EVACUARE PUTERE 2_LEA_CC | RO-DM-83-4519-38602 // 60000047302 // 0 // 300000005500 | 352 | 20 | 9 | 2010 | 59018.3 | 59018.3 |  |  | 59018.3 | 32 | 1844.3219 | 153.6935 | 461.0805 | 1383.2414
A2-122-29 | [23 empty] | LEA MT CONDUCTOR NEIZOLAT luna 09 // POMPE MANTA 1_LEA_CC | RO-DM-83-4519-38602 // 60000047302 // 0 // 300000005659 | 352 | 20 | 9 | 2010 | 28929.93 | 28929.93 |  |  | 28929.93 | 32 | 904.0603 | 75.3384 | 226.0151 | 678.0452
A2-122-30 | [23 empty] | LEA MT CONDUCTOR NEIZOLAT luna 09 // MALU ROSU_LEA_CC | RO-DM-83-4519-38602 // 60000047302 // 0 // 300000006326 | 352 | 20 | 9 | 2010 | 58658.74 | 58658.74 |  |  | 58658.74 | 32 | 1833.0856 | 152.7571 | 458.2714 | 1374.8142
A2-122-31 | [23 empty] | LEA MT CONDUCTOR NEIZOLAT luna 09 // IANCULESTI_LEA_CC | RO-DM-83-4519-38602 // 60000047302 // 0 // 300000006381 | 352 | 20 | 9 | 2010 | 96118.81 | 96118.81 |  |  | 96118.81 | 32 | 3003.7128 | 250.3094 | 750.9282 | 2252.7846
A2-122-32 | [23 empty] | LEA MT CONDUCTOR NEIZOLAT luna 09 // PETROL 3_LEA_CC | RO-DM-83-4519-38602 // 60000047302 // 0 // 300000006513 | 352 | 20 | 9 | 2010 | 22201.23 | 22201.23 |  |  | 22201.23 | 32 | 693.7884 | 57.8157 | 173.4471 | 520.3413
A2-122-33 | [23 empty] | LEA MT CONDUCTOR NEIZOLAT luna 09 // ANGHELESTI_LEA_CC | RO-DM-83-4519-38602 // 60000047302 // 0 // 300000007182 | 352 | 20 | 9 | 2010 | 47965.63 | 47965.63 |  |  | 47965.63 | 32 | 1498.9259 | 124.9105 | 374.7315 | 1124.1945
A2-122-34 | [23 empty] | LEA MT CONDUCTOR NEIZOLAT luna 09 // BARAJ_LEA_CC | RO-DM-83-4519-38602 // 60000047302 // 0 // 300000007185 | 352 | 20 | 9 | 2010 | 54633.95 | 54633.95 |  |  | 54633.95 | 32 | 1707.3109 | 142.2759 | 426.8277 | 1280.4832
A2-122-35 | [23 empty] | LEA MT CONDUCTOR NEIZOLAT luna 09 // STAVARNA_LEA_CC | RO-DM-83-4519-38602 // 60000047302 // 0 // 300000008326 | 352 | 20 | 9 | 2010 | 47813.18 | 47813.18 |  |  | 47813.18 | 32 | 1494.1619 | 124.5135 | 373.5405 | 1120.6214
A2-122-36 | [23 empty] | LEA MT CONDUCTOR NEIZOLAT luna 09 // CASCIOARELE_LEA_CC | RO-DM-83-4519-38602 // 60000047302 // 0 // 300000008327 | 352 | 20 | 9 | 2010 | 48646.98 | 48646.98 |  |  | 48646.98 | 32 | 1520.2181 | 126.6848 | 380.0545 | 1140.1636
A2-122-37 | [23 empty] | LEA MT CONDUCTOR NEIZOLAT luna 09 // IRIGATII 1_LEA_CC | RO-DM-83-4519-38602 // 60000047302 // 0 // 300000008328 | 352 | 20 | 9 | 2010 | 23900.54 | 23900.54 |  |  | 23900.54 | 32 | 746.8919 | 62.241 | 186.723 | 560.1689
A2-122-38 | [23 empty] | LEA MT CONDUCTOR NEIZOLAT luna 09 // POMPE II_LEA_CC | RO-DM-83-4519-38602 // 60000047302 // 0 // 300000008333 | 352 | 20 | 9 | 2010 | 19551.64 | 19551.64 |  |  | 19551.64 | 32 | 610.9887 | 50.9157 | 152.7472 | 458.2416
A2-122-39 | [23 empty] | LEA MT CONDUCTOR NEIZOLAT luna 09 // BILA_LEA_CC | RO-DM-83-4519-38602 // 60000047302 // 0 // 300000008334 | 352 | 20 | 9 | 2010 | 22782.5 | 22782.5 |  |  | 22782.5 | 32 | 711.9531 | 59.3294 | 177.9883 | 533.9648
A2-122-40 | [23 empty] | LEA MT CONDUCTOR NEIZOLAT luna 09 // GHIZDARU SLOBOZIA_LEA_CC | RO-DM-83-4519-38602 // 60000047302 // 0 // 300000008335 | 352 | 20 | 9 | 2010 | 19565.44 | 19565.44 |  |  | 19565.44 | 32 | 611.42 | 50.9517 | 152.855 | 458.565
A2-122-41 | [23 empty] | LEA MT CONDUCTOR NEIZOLAT luna 09 // ARGES 1_LEA_CC | RO-DM-83-4519-38602 // 60000047302 // 0 // 300000008336 | 352 | 20 | 9 | 2010 | 24322.39 | 24322.39 |  |  | 24322.39 | 32 | 760.0747 | 63.3396 | 190.0187 | 570.056
A2-122-42 | [23 empty] | LEA MT CONDUCTOR NEIZOLAT luna 09 // VARASTI_LEA_CC | RO-DM-83-4519-38602 // 60000047302 // 0 // 300000008337 | 352 | 20 | 9 | 2010 | 72967.17 | 72967.17 |  |  | 72967.17 | 32 | 2280.2241 | 190.0187 | 570.056 | 1710.168
A2-122-43 | [23 empty] | LEA MT CONDUCTOR NEIZOLAT luna 09 // PETROL SUD_LEA_CC | RO-DM-83-4519-38602 // 60000047302 // 0 // 300000008338 | 352 | 20 | 9 | 2010 | 23866.05 | 23866.05 |  |  | 23866.05 | 32 | 745.8141 | 62.1512 | 186.4535 | 559.3605
A2-122-44 | [23 empty] | LEA MT CONDUCTOR NEIZOLAT luna 09 // BALASTIERA_LEA_CC | RO-DM-83-4519-38602 // 60000047302 // 0 // 300000008339 | 352 | 20 | 9 | 2010 | 59610.88 | 59610.88 |  |  | 59610.88 | 32 | 1862.84 | 155.2367 | 465.71 | 1397.13
A2-122-45 | [23 empty] | LEA MT CONDUCTOR NEIZOLAT luna 09 // DUMITRANA_LEA_CC | RO-DM-83-4519-38602 // 60000047302 // 0 // 300000008340 | 352 | 20 | 9 | 2010 | 47308.54 | 47308.54 |  |  | 47308.54 | 32 | 1478.3919 | 123.1993 | 369.598 | 1108.7939
A2-122-46 | [23 empty] | LEA MT CONDUCTOR NEIZOLAT luna 09 // ABATOR_LEA_CC | RO-DM-83-4519-38602 // 60000047302 // 0 // 300000008341 | 352 | 20 | 9 | 2010 | 18898.77 | 18898.77 |  |  | 18898.77 | 32 | 590.5866 | 49.2155 | 147.6466 | 442.9399
A2-122-47 | [23 empty] | LEA MT CONDUCTOR NEIZOLAT luna 09 // PORT_LEA_CC | RO-DM-83-4519-38602 // 60000047302 // 0 // 300000008342 | 352 | 20 | 9 | 2010 | 34868.56 | 34868.56 |  |  | 34868.56 | 32 | 1089.6425 | 90.8035 | 272.4106 | 817.2319
A2-122-48 | [23 empty] | LEA MT CONDUCTOR NEIZOLAT luna 09 // BORANGICU_LEA_CC | RO-DM-83-4519-38602 // 60000047302 // 0 // 300000008343 | 352 | 20 | 9 | 2010 | 37124.36 | 37124.36 |  |  | 37124.36 | 32 | 1160.1363 | 96.678 | 290.0341 | 870.1022
A2-122-49 | [23 empty] | LEA MT CONDUCTOR NEIZOLAT luna 10 // GOLEASCA/MARSA_LEA_CC | RO-DM-83-4519-33408 // 60000047351 // 0 // 300000004735 | 563 | 28 | 10 | 2010 | 48744.5 | 48744.5 |  |  | 48744.5 | 32 | 1523.2656 | 126.9388 | 253.8776 | 1269.388
A2-122-50 | [23 empty] | LEA MT CONDUCTOR NEIZOLAT luna 10 // GHIZDARU PLOPSORU_LEA_CC | RO-DM-83-4519-33408 // 60000047351 // 0 // 300000005496 | 563 | 28 | 10 | 2010 | 76357.28 | 76357.28 |  |  | 76357.28 | 32 | 2386.165 | 198.8471 | 397.6942 | 1988.4708
A2-122-51 | [23 empty] | LEA MT CONDUCTOR NEIZOLAT luna 10 // CALUGARENI_LEA_CC | RO-DM-83-4519-33408 // 60000047351 // 0 // 300000006324 | 563 | 28 | 10 | 2010 | 84383.72 | 84383.72 |  |  | 84383.72 | 32 | 2636.9913 | 219.7493 | 439.4985 | 2197.4927
A2-122-52 | [23 empty] | LEA MT CONDUCTOR NEIZOLAT luna 10 // POTLOGI_LEA_CC | RO-DM-83-4519-33408 // 60000047351 // 0 // 300000006379 | 563 | 28 | 10 | 2010 | 114126.31 | 114126.31 |  |  | 114126.31 | 32 | 3566.4472 | 297.2039 | 594.4079 | 2972.0393
A2-122-53 | [23 empty] | LEA MT CONDUCTOR NEIZOLAT luna 10 // TAROM_LEA_CC | RO-DM-83-4519-33408 // 60000047351 // 0 // 300000006512 | 563 | 28 | 10 | 2010 | 20874.74 | 20874.74 |  |  | 20874.74 | 32 | 652.3356 | 54.3613 | 108.7226 | 543.613
A2-122-54 | [23 empty] | LEA MT CONDUCTOR NEIZOLAT luna 10 // AVICOLA 1_LEA_CC | RO-DM-83-4519-33408 // 60000047351 // 0 // 300000008344 | 563 | 28 | 10 | 2010 | 88121.21 | 88121.21 |  |  | 88121.21 | 32 | 2753.7878 | 229.4823 | 458.9646 | 2294.8232
A2-122-55 | [23 empty] | LEA MT CONDUCTOR NEIZOLAT luna 10 // PETROL EST_LEA_CC | RO-DM-83-4519-33408 // 60000047351 // 0 // 300000009803 | 563 | 28 | 10 | 2010 | 49390.76 | 49390.76 |  |  | 49390.76 | 32 | 1543.4613 | 128.6218 | 257.2435 | 1286.2177
A2-122-56 | [23 empty] | LEA MT CONDUCTOR NEIZOLAT luna 10 // TOPORU_LEA_CC | RO-DM-83-4519-33408 // 60000047351 // 0 // 300000009804 | 563 | 28 | 10 | 2010 | 95036.38 | 95036.38 |  |  | 95036.38 | 32 | 2969.8869 | 247.4906 | 494.9811 | 2474.9057
A2-122-57 | [23 empty] | LEA MT CONDUCTOR NEIZOLAT luna 10 // BARAJ_LEA_CC | RO-DM-83-4519-33408 // 60000047351 // 0 // 300000009805 | 563 | 28 | 10 | 2010 | 86932.17 | 86932.17 |  |  | 86932.17 | 32 | 2716.6303 | 226.3859 | 452.7717 | 2263.8586
A2-122-58 | [23 empty] | LEA MT CONDUCTOR NEIZOLAT luna 10 // POMPE_LEA_CC | RO-DM-83-4519-33408 // 60000047351 // 0 // 300000009806 | 563 | 28 | 10 | 2010 | 39439.01 | 39439.01 |  |  | 39439.01 | 32 | 1232.4691 | 102.7058 | 205.4115 | 1027.0576
A2-122-59 | [23 empty] | LEA MT CONDUCTOR NEIZOLAT luna 11 // MOTOARE_LEA_CC | RO-DM-83-4519-35304 // 60000047435 // 0 // 300000003784 | 698 | 29 | 11 | 2010 | 65730.99 | 65730.99 |  |  | 65730.99 | 32 | 2054.0934 | 171.1745 | 171.1745 | 1882.919
A2-122-60 | [23 empty] | LEA MT CONDUCTOR NEIZOLAT luna 11 // VIDELE_LEA_CC | RO-DM-83-4519-35304 // 60000047435 // 0 // 300000003786 | 698 | 29 | 11 | 2010 | 37037.74 | 37037.74 |  |  | 37037.74 | 32 | 1157.4294 | 96.4524 | 96.4524 | 1060.9769
A2-122-61 | [23 empty] | LEA MT CONDUCTOR NEIZOLAT luna 11 // CETATUIA_LEA_CC | RO-DM-83-4519-35304 // 60000047435 // 0 // 300000003960 | 698 | 29 | 11 | 2010 | 94419 | 94419 |  |  | 94419 | 32 | 2950.5938 | 245.8828 | 245.8828 | 2704.7109
A2-122-62 | [23 empty] | LEA MT CONDUCTOR NEIZOLAT luna 11 // ZAVESTRENI_LEA_CC | RO-DM-83-4519-35304 // 60000047435 // 0 // 300000004736 | 698 | 29 | 11 | 2010 | 25476.72 | 25476.72 |  |  | 25476.72 | 32 | 796.1475 | 66.3456 | 66.3456 | 729.8019
A2-122-63 | [23 empty] | LEA MT CONDUCTOR NEIZOLAT luna 11 // COMPRESOARE 2_LEA_CC | RO-DM-83-4519-35304 // 60000047435 // 0 // 300000004737 | 698 | 29 | 11 | 2010 | 27449.31 | 27449.31 |  |  | 27449.31 | 32 | 857.7909 | 71.4826 | 71.4826 | 786.3084
A2-122-64 | [23 empty] | LEA MT CONDUCTOR NEIZOLAT luna 11 // CAPTARE APA_LEA_CC | RO-DM-83-4519-35304 // 60000047435 // 0 // 300000005410 | 698 | 29 | 11 | 2010 | 10583.62 | 10583.62 |  |  | 10583.62 | 32 | 330.7381 | 27.5615 | 27.5615 | 303.1766
A2-122-65 | [23 empty] | LEA MT CONDUCTOR NEIZOLAT luna 11 // ONCESTI_LEA_CC | RO-DM-83-4519-35304 // 60000047435 // 0 // 300000005490 | 698 | 29 | 11 | 2010 | 547.68 | 547.68 |  |  | 547.68 | 32 | 17.115 | 1.4263 | 1.4263 | 15.6888
A2-122-66 | [23 empty] | LEA MT CONDUCTOR NEIZOLAT luna 11 // GHIZDARU HODIVOAIA_LEA_CC | RO-DM-83-4519-35304 // 60000047435 // 0 // 300000005492 | 698 | 29 | 11 | 2010 | 14888.23 | 14888.23 |  |  | 14888.23 | 32 | 465.2572 | 38.7714 | 38.7714 | 426.4858
A2-122-67 | [23 empty] | LEA MT CONDUCTOR NEIZOLAT luna 11 // ULMI_LEA_CC | RO-DM-83-4519-35304 // 60000047435 // 0 // 300000005494 | 698 | 29 | 11 | 2010 | 45658.04 | 45658.04 |  |  | 45658.04 | 32 | 1426.8138 | 118.9011 | 118.9011 | 1307.9126
A2-122-68 | [23 empty] | LEA MT CONDUCTOR NEIZOLAT luna 11 // IAS_LEA_CC | RO-DM-83-4519-35304 // 60000047435 // 0 // 300000005498 | 698 | 29 | 11 | 2010 | 22343.74 | 22343.74 |  |  | 22343.74 | 32 | 698.2419 | 58.1868 | 58.1868 | 640.0551
A2-122-69 | [23 empty] | LEA MT CONDUCTOR NEIZOLAT luna 11 // GHIZDARU SLOBOZIA_LEA_CC | RO-DM-83-4519-35304 // 60000047435 // 0 // 300000006380 | 698 | 29 | 11 | 2010 | 32558.72 | 32558.72 |  |  | 32558.72 | 32 | 1017.46 | 84.7883 | 84.7883 | 932.6717
A2-122-70 | [23 empty] | LEA MT CONDUCTOR NEIZOLAT luna 11 // GHIZDARU STANESTI_LEA_CC | RO-DM-83-4519-35304 // 60000047435 // 0 // 300000006514 | 698 | 29 | 11 | 2010 | 78699.19 | 78699.19 |  |  | 78699.19 | 32 | 2459.3497 | 204.9458 | 204.9458 | 2254.4039
A2-122-71 | [23 empty] | LEA MT CONDUCTOR NEIZOLAT luna 11 // ARGES 2_LEA_CC | RO-DM-83-4519-35304 // 60000047435 // 0 // 300000007179 | 698 | 29 | 11 | 2010 | 93564.44 | 93564.44 |  |  | 93564.44 | 32 | 2923.8888 | 243.6574 | 243.6574 | 2680.2314
A2-122-72 | [23 empty] | LEA MT CONDUCTOR NEIZOLAT luna 11 // PARC 3_LEA_CC | RO-DM-83-4519-35304 // 60000047435 // 0 // 300000007183 | 698 | 29 | 11 | 2010 | 23360.59 | 23360.59 |  |  | 23360.59 | 32 | 730.0184 | 60.8349 | 60.8349 | 669.1836
A2-122-73 | [23 empty] | LEA MT CONDUCTOR NEIZOLAT luna 11 // UZUNU_LEA_CC | RO-DM-83-4519-35304 // 60000047435 // 0 // 300000008330 | 698 | 29 | 11 | 2010 | 3128 | 3128 |  |  | 3128 | 32 | 97.75 | 8.1458 | 8.1458 | 89.6042
A2-122-74 | [23 empty] | LEA MT CONDUCTOR NEIZOLAT luna 11 // FAO_LEA_CC | RO-DM-83-4519-35304 // 60000047435 // 0 // 300000008331 | 698 | 29 | 11 | 2010 | 2629 | 2629 |  |  | 2629 | 32 | 82.1562 | 6.8464 | 6.8464 | 75.3099
A2-122-75 | [23 empty] | LEA MT CONDUCTOR NEIZOLAT luna 11 // MAHARU_LEA_CC | RO-DM-83-4519-35304 // 60000047435 // 0 // 300000008332 | 698 | 29 | 11 | 2010 | 228.86 | 228.86 |  |  | 228.86 | 32 | 7.1519 | 0.59599 | 0.59599 | 6.5559
A2-122-76 | [23 empty] | LEA MT CONDUCTOR NEIZOLAT luna 11 // GHIZDARU_LEA_CC | RO-DM-83-4519-35304 // 60000047435 // 0 // 300000009962 | 698 | 29 | 11 | 2010 | 2234.15 | 2234.15 |  |  | 2234.15 | 32 | 69.8172 | 5.8181 | 5.8181 | 63.9991
A2-122-77 | [23 empty] | LEA MT CONDUCTOR NEIZOLAT luna 11 // BORANGICU_LEA_CC | RO-DM-83-4519-35304 // 60000047435 // 0 // 300000009963 | 698 | 29 | 11 | 2010 | 3809.94 | 3809.94 |  |  | 3809.94 | 32 | 119.0606 | 9.9217 | 9.9217 | 109.1389
A2-122-78 | [23 empty] | LEA MT CONDUCTOR NEIZOLAT luna 11 // TOPORU_LEA_CC | RO-DM-83-4519-35304 // 60000047435 // 0 // 300000009964 | 698 | 29 | 11 | 2010 | 813.25 | 813.25 |  |  | 813.25 | 32 | 25.4141 | 2.1178 | 2.1178 | 23.2962
A2-122-79 | [23 empty] | LEA MT CONDUCTOR NEIZOLAT luna 11 // SPPC 23_LEA_CC | RO-DM-83-4519-35304 // 60000047435 // 0 // 300000009965 | 698 | 29 | 11 | 2010 | 21006.58 | 21006.58 |  |  | 21006.58 | 32 | 656.4556 | 54.7046 | 54.7046 | 601.751
A2-122-80 | [23 empty] | LEA MT CONDUCTOR NEIZOLAT luna 11 // GOLEASCA/CLEJANI_LEA_CC | RO-DM-83-4519-35304 // 60000047435 // 0 // 300000011066 | 698 | 29 | 11 | 2010 | 134351.52 | 134351.52 |  |  | 134351.52 | 32 | 4198.485 | 349.8737 | 349.8737 | 3848.6112
A2-122-81 | [23 empty] | LEA MT CONDUCTOR NEIZOLAT luna 11 // BARAJ_LEA_CC | RO-DM-83-4519-35304 // 60000047435 // 0 // 300000011067 | 698 | 29 | 11 | 2010 | 24049.25 | 24049.25 |  |  | 24049.25 | 32 | 751.5391 | 62.6283 | 62.6283 | 688.9108
A2-122-82 | [23 empty] | LEA MT CONDUCTOR NEIZOLAT luna 11 // PETROL 3_LEA_CC | RO-DM-83-4519-35304 // 60000047435 // 0 // 300000011068 | 698 | 29 | 11 | 2010 | 132274.41 | 132274.41 |  |  | 132274.41 | 32 | 4133.5753 | 344.4646 | 344.4646 | 3789.1107
A2-122-83 | [23 empty] | LEA MT CONDUCTOR NEIZOLAT luna 11 // POMPE_LEA_CC | RO-DM-83-4519-35304 // 60000047435 // 0 // 300000011069 | 698 | 29 | 11 | 2010 | 38468.65 | 38468.65 |  |  | 38468.65 | 32 | 1202.1453 | 100.1788 | 100.1788 | 1101.9665
A2-122-84 | [23 empty] | LEA MT CONDUCTOR NEIZOLAT luna 11 // STOENESTI_LEA_CC | RO-DM-83-4519-35304 // 60000047435 // 0 // 300000011070 | 698 | 29 | 11 | 2010 | 23241.36 | 23241.36 |  |  | 23241.36 | 32 | 726.2925 | 60.5244 | 60.5244 | 665.7681
A2-122-85 | [23 empty] | LEA MT CONDUCTOR NEIZOLAT luna 11 // TAROM_LEA_CC | RO-DM-83-4519-35304 // 60000047435 // 0 // 300000011071 | 698 | 29 | 11 | 2010 | 38468.64 | 38468.64 |  |  | 38468.64 | 32 | 1202.145 | 100.1787 | 100.1787 | 1101.9662
A2-122-86 | [23 empty] | LEA MT CONDUCTOR NEIZOLAT luna 11 // POTLOGI_LEA_CC | RO-DM-83-4519-35304 // 60000047435 // 0 // 300000011072 | 698 | 29 | 11 | 2010 | 100178.65 | 100178.65 |  |  | 100178.65 | 32 | 3130.5828 | 260.8819 | 260.8819 | 2869.7009
A2-122-87 | [23 empty] | LEA MT CONDUCTOR NEIZOLAT luna 11 // PREAJBA_LEA_CC | RO-DM-83-4519-35304 // 60000047435 // 0 // 300000011073 | 698 | 29 | 11 | 2010 | 64224.08 | 64224.08 |  |  | 64224.08 | 32 | 2007.0025 | 167.2502 | 167.2502 | 1839.7523
A2-122-88 | [23 empty] | LEA MT CONDUCTOR NEIZOLAT luna 12 // BALASTIERA_LEA_CC | RO-DM-83-4519-34119 // 60000047539 // 0 // 300000012360 | 830 | 28 | 12 | 2010 | 12300.31 | 12300.31 |  |  | 12300.31 | 32 | 384.3847 | 32.0321 | 0 | 384.3847
A2-122-89 | [23 empty] | LEA MT CONDUCTOR NEIZOLAT luna 12 // BARAJ_LEA_CC | RO-DM-83-4519-34119 // 60000047539 // 0 // 300000012362 | 830 | 28 | 12 | 2010 | 12300.31 | 12300.31 |  |  | 12300.31 | 32 | 384.3847 | 32.0321 | 0 | 384.3847
A2-122-90 | [23 empty] | LEA MT CONDUCTOR NEIZOLAT luna 12 // PETROL 3_LEA_CC | RO-DM-83-4519-34119 // 60000047539 // 0 // 300000012364 | 830 | 28 | 12 | 2010 | 12300.31 | 12300.31 |  |  | 12300.31 | 32 | 384.3847 | 32.0321 | 0 | 384.3847
A2-122-91 | [23 empty] | LEA MT CONDUCTOR NEIZOLAT luna 12 // STOENESTI_LEA_CC | RO-DM-83-4519-34119 // 60000047539 // 0 // 300000012366 | 830 | 28 | 12 | 2010 | 8293.27 | 8293.27 |  |  | 8293.27 | 32 | 259.1647 | 21.5971 | 0 | 259.1647
A2-122-92 | [23 empty] | LEA MT CONDUCTOR NEIZOLAT luna 12 // TAROM_LEA_CC | RO-DM-83-4519-34119 // 60000047539 // 0 // 300000012367 | 830 | 28 | 12 | 2010 | 49480.4 | 49480.4 |  |  | 49480.4 | 32 | 1546.2625 | 128.8552 | 0 | 1546.2625
A2-122-93 | [23 empty] | LEA MT CONDUCTOR NEIZOLAT luna 12 // POTLOGI_LEA_CC | RO-DM-83-4519-34119 // 60000047539 // 0 // 300000012368 | 830 | 28 | 12 | 2010 | 12232.42 | 12232.42 |  |  | 12232.42 | 32 | 382.2631 | 31.8553 | 0 | 382.2631
A2-122-94 | [23 empty] | LEA MT CONDUCTOR NEIZOLAT luna 12 // GOLEASCA/MARSA_LEA_CC | RO-DM-83-4519-34119 // 60000047539 // 0 // 300000012369 | 830 | 28 | 12 | 2010 | 24464.82 | 24464.82 |  |  | 24464.82 | 32 | 764.5256 | 63.7105 | 0 | 764.5256
A2-122-95 | [23 empty] | LEA MT CONDUCTOR NEIZOLAT luna 12 // VIDELE_LEA_CC | RO-DM-83-4519-34119 // 60000047539 // 0 // 300000012370 | 830 | 28 | 12 | 2010 | 20962.72 | 20962.72 |  |  | 20962.72 | 32 | 655.085 | 54.5904 | 0 | 655.085
A2-123 | Montare separatoare telecomnadate pe LEA mt din jud.Giurgiu et.II | Giurgiu | Giurgiu Valea Dragului Darasti Vlasca Naipu Comana Gradistea | 1765000 | 1765000 | 0 | 0 | 0 | 0 |  |  | 1765000 | 1765000 |  |  | 0 | 0 |  |  | 1765000 | 32 | 55156.25 | 4596.3542 | Montare separatoare telecomnadate pe LEA mt din jud.Giurgiu et.II
A2-123-1 | [23 empty] | VAMA_LEA_CC | RO-DM-83-4519-33815 // 60000047072 // 0 // 300000000139 | 248 | 21 | 6 | 2010 | 93202.89 | 93202.89 |  |  | 93202.89 | 32 | 2912.5903 | 242.7159 | 1456.2952 | 1456.2952
A2-123-2 | [23 empty] | MALU ROSU_LEA_CC | RO-DM-83-4519-33815 // 60000047072 // 0 // 300000000142 | 248 | 21 | 6 | 2010 | 70493.48 | 70493.48 |  |  | 70493.48 | 32 | 2202.9212 | 183.5768 | 1101.4606 | 1101.4606
A2-123-3 | [23 empty] | MAHARU_LEA_CC | RO-DM-83-4519-33815 // 60000047072 // 0 // 300000000144 | 248 | 21 | 6 | 2010 | 96687.4 | 96687.4 |  |  | 96687.4 | 32 | 3021.4812 | 251.7901 | 1510.7406 | 1510.7406
A2-123-4 | [23 empty] | GHIZDARU HODIVOAIA_LEA_CC | RO-DM-83-4519-33815 // 60000047072 // 0 // 300000000145 | 248 | 21 | 6 | 2010 | 73402.37 | 73402.37 |  |  | 73402.37 | 32 | 2293.8241 | 191.152 | 1146.912 | 1146.912
A2-123-5 | [23 empty] | IAS_LEA_CC | RO-DM-83-4519-33815 // 60000047072 // 0 // 300000000146 | 248 | 21 | 6 | 2010 | 64259.84 | 64259.84 |  |  | 64259.84 | 32 | 2008.12 | 167.3433 | 1004.06 | 1004.06
A2-123-6 | [23 empty] | LEA MT CONDUCTOR NEIZOLAT luna 07 // CAPTARE APA_LEA_CC | RO-DM-83-4519-35114 // 60000047227 // 0 // 300000000140 | 335 | 16 | 7 | 2010 | 71021.53 | 71021.53 |  |  | 71021.53 | 32 | 2219.4228 | 184.9519 | 924.7595 | 1294.6633
A2-123-7 | [23 empty] | LEA MT CONDUCTOR NEIZOLAT luna 07 // CETATUIA_LEA_CC | RO-DM-83-4519-35114 // 60000047227 // 0 // 300000000141 | 335 | 16 | 7 | 2010 | 79446.36 | 79446.36 |  |  | 79446.36 | 32 | 2482.6988 | 206.8916 | 1034.4578 | 1448.2409
A2-123-8 | [23 empty] | LEA MT CONDUCTOR NEIZOLAT luna 07 // GRUP SOCIAL_LEA_CC | RO-DM-83-4519-35114 // 60000047227 // 0 // 300000000143 | 335 | 16 | 7 | 2010 | 54411.7 | 54411.7 |  |  | 54411.7 | 32 | 1700.3656 | 141.6971 | 708.4857 | 991.8799
A2-123-9 | [23 empty] | LEA MT CONDUCTOR NEIZOLAT luna 07 // PIETRELE_LEA_CC | RO-DM-83-4519-35114 // 60000047227 // 0 // 300000000147 | 335 | 16 | 7 | 2010 | 154985.61 | 154985.61 |  |  | 154985.61 | 32 | 4843.3003 | 403.6084 | 2018.0418 | 2825.2585
A2-123-10 | [23 empty] | LEA MT CONDUCTOR NEIZOLAT luna 07 // GOSPODARIE APA_LEA_CC | RO-DM-83-4519-35114 // 60000047227 // 0 // 300000003993 | 335 | 16 | 7 | 2010 | 20634.32 | 20634.32 |  |  | 20634.32 | 32 | 644.8225 | 53.7352 | 268.676 | 376.1465
A2-123-11 | [23 empty] | LEA MT CONDUCTOR NEIZOLAT luna 07 // FAO_LEA_CC | RO-DM-83-4519-35114 // 60000047227 // 0 // 300000003995 | 335 | 16 | 7 | 2010 | 41268.64 | 41268.64 |  |  | 41268.64 | 32 | 1289.645 | 107.4704 | 537.3521 | 752.2929
A2-123-12 | [23 empty] | LEA MT CONDUCTOR NEIZOLAT luna 07 // GHIZDARU PLOPSORU_LEA_CC | RO-DM-83-4519-35114 // 60000047227 // 0 // 300000003997 | 335 | 16 | 7 | 2010 | 46586.25 | 46586.25 |  |  | 46586.25 | 32 | 1455.8203 | 121.3184 | 606.5918 | 849.2285
A2-123-13 | [23 empty] | LEA MT CONDUCTOR NEIZOLAT luna 07 // DUNARE 1_LEA_CC | RO-DM-83-4519-35114 // 60000047227 // 0 // 300000003998 | 335 | 16 | 7 | 2010 | 22143.35 | 22143.35 |  |  | 22143.35 | 32 | 691.9797 | 57.665 | 288.3249 | 403.6548
A2-123-14 | [23 empty] | LEA MT CONDUCTOR NEIZOLAT luna 07 // PUTURI_LEA_CC | RO-DM-83-4519-35114 // 60000047227 // 0 // 300000004002 | 335 | 16 | 7 | 2010 | 22301.92 | 22301.92 |  |  | 22301.92 | 32 | 696.935 | 58.0779 | 290.3896 | 406.5454
A2-123-15 | [23 empty] | LEA MT CONDUCTOR NEIZOLAT luna 08 // DUNARE 2_LEA_CC | RO-DM-83-4519-33803 // 60000047245 // 0 // 300000003999 | 335 | 16 | 8 | 2010 | 39497.5 | 39497.5 |  |  | 39497.5 | 32 | 1234.2969 | 102.8581 | 411.4323 | 822.8646
A2-123-16 | [23 empty] | LEA MT CONDUCTOR NEIZOLAT luna 08 // VEDEA_LEA_CC | RO-DM-83-4519-33803 // 60000047245 // 0 // 300000004000 | 335 | 16 | 8 | 2010 | 24892.2 | 24892.2 |  |  | 24892.2 | 32 | 777.8813 | 64.8234 | 259.2937 | 518.5875
A2-123-17 | [23 empty] | LEA MT CONDUCTOR NEIZOLAT luna 08 // GOLEASCA/MARSA_LEA_CC | RO-DM-83-4519-33803 // 60000047245 // 0 // 300000004732 | 335 | 16 | 8 | 2010 | 81062.97 | 81062.97 |  |  | 81062.97 | 32 | 2533.2178 | 211.1015 | 844.4059 | 1688.8119
A2-123-18 | [23 empty] | LEA MT CONDUCTOR NEIZOLAT luna 08 // ZAVESTRENI_LEA_CC | RO-DM-83-4519-33803 // 60000047245 // 0 // 300000004733 | 335 | 16 | 8 | 2010 | 80554.07 | 80554.07 |  |  | 80554.07 | 32 | 2517.3147 | 209.7762 | 839.1049 | 1678.2098
A2-123-19 | [23 empty] | LEA MT CONDUCTOR NEIZOLAT luna 08 // AVICOLA 2_LEA_CC | RO-DM-83-4519-33803 // 60000047245 // 0 // 300000005292 | 335 | 16 | 8 | 2010 | 83788.81 | 83788.81 |  |  | 83788.81 | 32 | 2618.4003 | 218.2 | 872.8001 | 1745.6002
A2-123-20 | [23 empty] | LEA MT CONDUCTOR NEIZOLAT luna 08 // AVICOLA 1_LEA_CC | RO-DM-83-4519-33803 // 60000047245 // 0 // 300000005294 | 335 | 16 | 8 | 2010 | 19224.97 | 19224.97 |  |  | 19224.97 | 32 | 600.7803 | 50.065 | 200.2601 | 400.5202
A2-123-21 | [23 empty] | LEA MT CONDUCTOR NEIZOLAT luna 08 // ANGHELESTI_LEA_CC | RO-DM-83-4519-33803 // 60000047245 // 0 // 300000005298 | 335 | 16 | 8 | 2010 | 22539.71 | 22539.71 |  |  | 22539.71 | 32 | 704.3659 | 58.6972 | 234.7886 | 469.5773
A2-123-22 | [23 empty] | LEA MT CONDUCTOR NEIZOLAT luna 08 // PARC 3_LEA_CC | RO-DM-83-4519-33803 // 60000047245 // 0 // 300000005299 | 335 | 16 | 8 | 2010 | 19306.67 | 19306.67 |  |  | 19306.67 | 32 | 603.3334 | 50.2778 | 201.1111 | 402.2223
A2-123-23 | [23 empty] | LEA MT CONDUCTOR NEIZOLAT luna 08 // PETROL SUD_LEA_CC | RO-DM-83-4519-33803 // 60000047245 // 0 // 300000005301 | 335 | 16 | 8 | 2010 | 25414.67 | 25414.67 |  |  | 25414.67 | 32 | 794.2084 | 66.184 | 264.7361 | 529.4723
A2-123-24 | [23 empty] | LEA MT CONDUCTOR NEIZOLAT luna 08 // ARGES 1_LEA_CC | RO-DM-83-4519-33803 // 60000047245 // 0 // 300000005302 | 335 | 16 | 8 | 2010 | 41217.57 | 41217.57 |  |  | 41217.57 | 32 | 1288.0491 | 107.3374 | 429.3497 | 858.6994
A2-123-25 | [23 empty] | LEA MT CONDUCTOR NEIZOLAT luna 08 // STAVARNA_LEA_CC | RO-DM-83-4519-33803 // 60000047245 // 0 // 300000005304 | 335 | 16 | 8 | 2010 | 42249.5 | 42249.5 |  |  | 42249.5 | 32 | 1320.2969 | 110.0247 | 440.099 | 880.1979
A2-123-26 | [23 empty] | LEA MT CONDUCTOR NEIZOLAT luna 08 // EVACUARE PUTERE 2_LEA_CC | RO-DM-83-4519-33803 // 60000047245 // 0 // 300000005306 | 335 | 16 | 8 | 2010 | 78386.58 | 78386.58 |  |  | 78386.58 | 32 | 2449.5806 | 204.1317 | 816.5269 | 1633.0538
A2-123-27 | [23 empty] | LEA MT CONDUCTOR NEIZOLAT luna 08 // VARASTI_LEA_CC | RO-DM-83-4519-33803 // 60000047245 // 0 // 300000005308 | 335 | 16 | 8 | 2010 | 19418.79 | 19418.79 |  |  | 19418.79 | 32 | 606.8372 | 50.5698 | 202.2791 | 404.5581
A2-123-28 | [23 empty] | LEA MT CONDUCTOR NEIZOLAT luna 08 // UZUNU_LEA_CC | RO-DM-83-4519-33803 // 60000047245 // 0 // 300000005311 | 335 | 16 | 8 | 2010 | 38331.62 | 38331.62 |  |  | 38331.62 | 32 | 1197.8631 | 99.8219 | 399.2877 | 798.5754
A2-123-29 | [23 empty] | LEA MT CONDUCTOR NEIZOLAT luna 08 // POMPE II_LEA_CC | RO-DM-83-4519-33803 // 60000047245 // 0 // 300000005312 | 335 | 16 | 8 | 2010 | 38109.14 | 38109.14 |  |  | 38109.14 | 32 | 1190.9106 | 99.2426 | 396.9702 | 793.9404
A2-123-30 | [23 empty] | LEA MT CONDUCTOR NEIZOLAT luna 08 // POTLOGI_LEA_CC | RO-DM-83-4519-33803 // 60000047245 // 0 // 300000005313 | 335 | 16 | 8 | 2010 | 21851.59 | 21851.59 |  |  | 21851.59 | 32 | 682.8622 | 56.9052 | 227.6207 | 455.2415
A2-123-31 | [23 empty] | LEA MT CONDUCTOR NEIZOLAT luna 08 // VIDELE_LEA_CC | RO-DM-83-4519-33803 // 60000047245 // 0 // 300000005314 | 335 | 16 | 8 | 2010 | 40862.6 | 40862.6 |  |  | 40862.6 | 32 | 1276.9562 | 106.413 | 425.6521 | 851.3042
A2-123-32 | [23 empty] | LEA MT CONDUCTOR NEIZOLAT luna 08 // ULMI_LEA_CC | RO-DM-83-4519-33803 // 60000047245 // 0 // 300000005317 | 335 | 16 | 8 | 2010 | 59681.33 | 59681.33 |  |  | 59681.33 | 32 | 1865.0416 | 155.4201 | 621.6805 | 1243.361
A2-123-33 | [23 empty] | LEA MT CONDUCTOR NEIZOLAT luna 08 // SPP 3_LEA_CC | RO-DM-83-4519-33803 // 60000047245 // 0 // 300000005320 | 335 | 16 | 8 | 2010 | 18529.09 | 18529.09 |  |  | 18529.09 | 32 | 579.0341 | 48.2528 | 193.0114 | 386.0227
A2-123-34 | [23 empty] | LEA MT CONDUCTOR NEIZOLAT luna 08 // EVACUARE PUTERE 1_LEA_CC | RO-DM-83-4519-33803 // 60000047245 // 0 // 300000005321 | 335 | 16 | 8 | 2010 | 19266.35 | 19266.35 |  |  | 19266.35 | 32 | 602.0734 | 50.1728 | 200.6911 | 401.3823
A2-123-35 | [23 empty] | LEA MT CONDUCTOR NEIZOLAT luna 08 // GHIZDARU HODIVOAIA_LEA_CC | RO-DM-83-4519-33803 // 60000047245 // 0 // 300000005688 | 335 | 16 | 8 | 2010 | 40880.32 | 40880.32 |  |  | 40880.32 | 32 | 1277.51 | 106.4592 | 425.8367 | 851.6733
A2-123-36 | [23 empty] | LEA MT CONDUCTOR NEIZOLAT luna 10 // ONCESTI_LEA_CC | RO-DM-83-4519-33408 // 60000047351 // 0 // 300000000138 | 440 | 28 | 10 | 2010 | 100130.04 | 100130.04 |  |  | 100130.04 | 32 | 3129.0637 | 260.7553 | 521.5106 | 2607.5531
A2-123-37 | [23 empty] | LEA MT CONDUCTOR NEIZOLAT luna 10 // COMPRESOARE 2_LEA_CC | RO-DM-83-4519-33408 // 60000047351 // 0 // 300000004734 | 440 | 28 | 10 | 2010 | 33445.5 | 33445.5 |  |  | 33445.5 | 32 | 1045.1719 | 87.0977 | 174.1953 | 870.9766
A2-123-38 | [23 empty] | LEA MT CONDUCTOR NEIZOLAT luna 10 // BORANGICU_LEA_CC | RO-DM-83-4519-33408 // 60000047351 // 0 // 300000005296 | 440 | 28 | 10 | 2010 | 26139.32 | 26139.32 |  |  | 26139.32 | 32 | 816.8537 | 68.0711 | 136.1423 | 680.7115
A2-123-39 | [23 empty] | LEA MT CONDUCTOR NEIZOLAT luna 10 // ARGES 2_LEA_CC | RO-DM-83-4519-33408 // 60000047351 // 0 // 300000005303 | 440 | 28 | 10 | 2010 | 64480.18 | 64480.18 |  |  | 64480.18 | 32 | 2015.0056 | 167.9171 | 335.8343 | 1679.1714
A2-123-40 | [23 empty] | LEA MT CONDUCTOR NEIZOLAT luna 10 // CASCIOARELE_LEA_CC | RO-DM-83-4519-33408 // 60000047351 // 0 // 300000005305 | 440 | 28 | 10 | 2010 | 58828.68 | 58828.68 |  |  | 58828.68 | 32 | 1838.3963 | 153.1997 | 306.3994 | 1531.9969
A2-123-41 | [23 empty] | LEA MT CONDUCTOR NEIZOLAT luna 10 // CALUGARENI_LEA_CC | RO-DM-83-4519-33408 // 60000047351 // 0 // 300000005309 | 440 | 28 | 10 | 2010 | 60607.24 | 60607.24 |  |  | 60607.24 | 32 | 1893.9762 | 157.8314 | 315.6627 | 1578.3135
A2-123-42 | [23 empty] | LEA MT CONDUCTOR NEIZOLAT luna 10 // MOTOARE_LEA_CC | RO-DM-83-4519-33408 // 60000047351 // 0 // 300000005310 | 440 | 28 | 10 | 2010 | 56559 | 56559 |  |  | 56559 | 32 | 1767.4688 | 147.2891 | 294.5781 | 1472.8906
A2-123-43 | [23 empty] | LEA MT CONDUCTOR NEIZOLAT luna 10 // IRIGATII/ARCUDA_LEA_CC | RO-DM-83-4519-33408 // 60000047351 // 0 // 300000005315 | 440 | 28 | 10 | 2010 | 36197.84 | 36197.84 |  |  | 36197.84 | 32 | 1131.1825 | 94.2652 | 188.5304 | 942.6521
A2-123-44 | [23 empty] | LEA MT CONDUCTOR NEIZOLAT luna 10 // POMPE_LEA_CC | RO-DM-83-4519-33408 // 60000047351 // 0 // 300000005316 | 440 | 28 | 10 | 2010 | 33145.36 | 33145.36 |  |  | 33145.36 | 32 | 1035.7925 | 86.316 | 172.6321 | 863.1604
A2-123-45 | [23 empty] | LEA MT CONDUCTOR NEIZOLAT luna 10 // BILA_LEA_CC | RO-DM-83-4519-33408 // 60000047351 // 0 // 300000005319 | 440 | 28 | 10 | 2010 | 86934.45 | 86934.45 |  |  | 86934.45 | 32 | 2716.7016 | 226.3918 | 452.7836 | 2263.918
A2-123-46 | [23 empty] | LEA MT CONDUCTOR NEIZOLAT luna 10 // MALU ROSU_LEA_CC | RO-DM-83-4519-33408 // 60000047351 // 0 // 300000005803 | 440 | 28 | 10 | 2010 | 78468.89 | 78468.89 |  |  | 78468.89 | 32 | 2452.1528 | 204.3461 | 408.6921 | 2043.4607
A2-123-47 | [23 empty] | LEA MT CONDUCTOR NEIZOLAT luna 10 // PIETRELE_LEA_CC | RO-DM-83-4519-33408 // 60000047351 // 0 // 300000007111 | 440 | 28 | 10 | 2010 | 35415.4 | 35415.4 |  |  | 35415.4 | 32 | 1106.7313 | 92.2276 | 184.4552 | 922.276
A2-123-48 | [23 empty] | LEA MT CONDUCTOR NEIZOLAT luna 10 // PUTURI_LEA_CC | RO-DM-83-4519-33408 // 60000047351 // 0 // 300000007112 | 440 | 28 | 10 | 2010 | 25329.05 | 25329.05 |  |  | 25329.05 | 32 | 791.5328 | 65.9611 | 131.9221 | 659.6107
A2-123-49 | [23 empty] | LEA MT CONDUCTOR NEIZOLAT luna 11 // MAHARU_LEA_CC | RO-DM-83-4519-35304 // 60000047435 // 0 // 300000005691 | 440 | 28 | 11 | 2010 | 30158.15 | 30158.15 |  |  | 30158.15 | 32 | 942.4422 | 78.5368 | 78.5368 | 863.9053
A2-123-50 | [23 empty] | LEA MT CONDUCTOR NEIZOLAT luna 11 // IAS_LEA_CC | RO-DM-83-4519-35304 // 60000047435 // 0 // 300000005692 | 440 | 28 | 11 | 2010 | 29298.59 | 29298.59 |  |  | 29298.59 | 32 | 915.5809 | 76.2984 | 76.2984 | 839.2825
A2-123-51 | [23 empty] | LEA MT CONDUCTOR NEIZOLAT luna 11 // VAMA_LEA_CC | RO-DM-83-4519-35304 // 60000047435 // 0 // 300000005801 | 440 | 28 | 11 | 2010 | 15592.93 | 15592.93 |  |  | 15592.93 | 32 | 487.2791 | 40.6066 | 40.6066 | 446.6725
A2-123-52 | [23 empty] | LEA MT CONDUCTOR NEIZOLAT luna 11 // CAPTARE APA_LEA_CC | RO-DM-83-4519-35304 // 60000047435 // 0 // 300000007110 | 440 | 28 | 11 | 2010 | 7040.35 | 7040.35 |  |  | 7040.35 | 32 | 220.0109 | 18.3342 | 18.3342 | 201.6767
A2-123-53 | [23 empty] | LEA MT CONDUCTOR NEIZOLAT luna 11 // PETROL 3_LEA_CC | RO-DM-83-4519-35304 // 60000047435 // 0 // 300000008346 | 440 | 28 | 11 | 2010 | 26028.07 | 26028.07 |  |  | 26028.07 | 32 | 813.3772 | 67.7814 | 67.7814 | 745.5958
A2-123-54 | [23 empty] | LEA MT CONDUCTOR NEIZOLAT luna 11 // AVICOLA 1_LEA_CC | RO-DM-83-4519-35304 // 60000047435 // 0 // 300000008347 | 440 | 28 | 11 | 2010 | 10764.97 | 10764.97 |  |  | 10764.97 | 32 | 336.4053 | 28.0338 | 28.0338 | 308.3715
A2-123-55 | [23 empty] | LEA MT CONDUCTOR NEIZOLAT luna 11 // BALASTIERA_LEA_CC | RO-DM-83-4519-35304 // 60000047435 // 0 // 300000008348 | 440 | 28 | 11 | 2010 | 11178.15 | 11178.15 |  |  | 11178.15 | 32 | 349.3172 | 29.1098 | 29.1098 | 320.2074
A2-123-56 | [23 empty] | LEA MT CONDUCTOR NEIZOLAT luna 11 // PARC 3_LEA_CC | RO-DM-83-4519-35304 // 60000047435 // 0 // 300000008349 | 440 | 28 | 11 | 2010 | 10767.67 | 10767.67 |  |  | 10767.67 | 32 | 336.4897 | 28.0408 | 28.0408 | 308.4489
A2-124 | Inlocuire coronament si izolatie LEA mt Irigatii | Giurgiu | Oncesti Vieru Calugareni Malu Rosu | 705000 | 705000 | 0 | 0 | 0 | 0 |  |  | 705000 | 705000 |  |  | 0 | 0 |  |  | 705000 | 32 | 22031.25 | 1835.9375 | Inlocuire coronament si izolatie LEA mt Irigatii
A2-124-1 | [23 empty] | LEA MT CONDUCTOR NEIZOLAT luna 11 // IRIGATII 1_LEA_CC | RO-DM-83-4519-35304 // 60000047435 // 0 // 300000010971 | 756 | 29 | 11 | 2010 | 330872.59 | 330872.59 |  |  | 330872.59 | 32 | 10339.7684 | 861.6474 | 861.6474 | 9478.1211
A2-125 | Inlocuire coronament si izolatie LEA mt Oncesti | Giurgiu | Oncesti | 1325000 | 1325000 | 0 | 0 | 0 | 0 |  |  | 1325000 | 1325000 |  |  | 0 | 0 |  |  | 1325000 | 32 | 41406.25 | 3450.5208 | Inlocuire coronament si izolatie LEA mt Oncesti
A2-125-1 | [23 empty] | LEA MT CONDUCTOR NEIZOLAT luna 10 // ONCESTI_LEA_CC | RO-DM-83-4519-33408 // 60000047351 // 0 // 300000009044 | 550 | 28 | 10 | 2010 | 619405.73 | 619405.73 |  |  | 619405.73 | 32 | 19356.4291 | 1613.0358 | 3226.0715 | 16130.3576
A2-125-2 | [23 empty] | LES MT luna 10 // ONCESTI_LES | RO-DM-83-4539-35104 // 60000047355 // 0 // 300000010040 | 550 | 28 | 10 | 2010 | 65810.24 | 65810.24 |  |  | 65810.24 | 12 | 5484.1867 | 457.0156 | 914.0311 | 4570.1556
A2-125-3 | [23 empty] | LEA MT CONDUCTOR NEIZOLAT luna 11 // ONCESTI_LEA_CC | RO-DM-83-4519-35304 // 60000047435 // 0 // 300000011059 | 758 | 29 | 11 | 2010 | 289730.93 | 289730.93 |  |  | 289730.93 | 32 | 9054.0916 | 754.5076 | 754.5076 | 8299.5839
A2-125-4 | [23 empty] | LES MT luna 11 // ONCESTI_LES | RO-DM-83-4539-36219 // 60000047450 // 0 // 300000011120 | 758 | 29 | 11 | 2010 | 168301.26 | 168301.26 |  |  | 168301.26 | 12 | 14025.105 | 1168.7587 | 1168.7587 | 12856.3463
A2-125-5 | [23 empty] | LEA MT CONDUCTOR NEIZOLAT luna 12 // ONCESTI_LEA_CC | RO-DM-83-4519-34119 // 60000047539 // 0 // 300000012152 | 886 | 28 | 12 | 2010 | 170773.03 | 170773.03 |  |  | 170773.03 | 32 | 5336.6572 | 444.7214 | 0 | 5336.6572
A2-125-6 | [23 empty] | ECHIP. ELECTRICE PTA luna 12 // Aparataj PTAB 2447 SAT BALANOAIA | RO-DM-83-4X00-035241 // 110000012908 // 0 // 300000012201 | 886 | 28 | 12 | 2010 | 29323 | 29323 |  |  | 29323 | 10 | 2932.3 | 244.3583 | 0 | 2932.3
A2-125-7 | [23 empty] | TRANSFORMATOR luna 12 // TRAFO 01 PTAB 2447 SAT BALANOAIA | RO-DM-83-4X00-030214 // 110000012900 // 0 // 300000012202 | 886 | 28 | 12 | 2010 | 21769 | 21769 |  |  | 21769 | 16 | 1360.5625 | 113.3802 | 0 | 1360.5625
A2-125-8 | [23 empty] | Cladire PTAB 2447 SAT BALANOAIA | RO-DM-83-4X00-031264 // 60000047594 // 0 // 300000012203 | 886 | 28 | 12 | 2010 | 29004 | 29004 |  |  | 29004 | 24 | 1208.5 | 100.7083 | 0 | 1208.5
A2-125-9 | [23 empty] | ECHIP. ELECTRICE PTA luna 12 // Aparataj PTAB 2072 | RO-DM-83-4X00-035241 // 110000012908 // 0 // 300000012406 | 886 | 28 | 12 | 2010 | 34882 | 34882 |  |  | 34882 | 10 | 3488.2 | 290.6833 | 0 | 3488.2
A2-125-10 | [23 empty] | Cladire PTAB 2072 | RO-DM-83-4X00-031049 // 60000047600 // 0 // 300000012407 | 886 | 28 | 12 | 2010 | 29004 | 29004 |  |  | 29004 | 24 | 1208.5 | 100.7083 | 0 | 1208.5
A2-125-11 | [23 empty] | TRANSFORMATOR luna 12 // TRAFO 01 PTAB 2072 | RO-DM-83-4X00-030214 // 110000012900 // 0 // 300000012624 | 886 | 28 | 12 | 2010 | 21769 | 21769 |  |  | 21769 | 16 | 1360.5625 | 113.3802 | 0 | 1360.5625
A2-126 | Inlocuire coronament si izolatie LEA mt Ulmi | Giurgiu | Ulmi | 2825000 | 2825000 | 0 | 0 | 0 | 0 |  |  | 2825000 | 2825000 |  |  | 0 | 0 |  |  | 2825000 | 32 | 88281.25 | 7356.7708 | Inlocuire coronament si izolatie LEA mt Ulmi | [6 empty] | 0 | [8 empty] | intarziere datorata procesului de achizitie a lucrarilor
A2-127 | Inlocuire coronament si izolatie LEA mt Malu Rosu | Giurgiu | Malu Rosu | 2120000 | 2120000 | 0 | 0 | 0 | 0 |  |  | 2120000 | 2120000 |  |  | 0 | 0 |  |  | 2120000 | 32 | 66250 | 5520.8333 | Inlocuire coronament si izolatie LEA mt Malu Rosu
A2-127-1 | [23 empty] | LEA MT CONDUCTOR NEIZOLAT luna 08 // MALU ROSU_LEA_CC | RO-DM-83-4519-33803 // 60000047245 // 0 // 300000007644 | 353 | 17 | 8 | 2010 | 195201.24 | 195201.24 |  |  | 195201.24 | 32 | 6100.0387 | 508.3366 | 2033.3463 | 4066.6925
A2-127-2 | [23 empty] | LEA MT CONDUCTOR NEIZOLAT luna 09 // MALU ROSU_LEA_CC | RO-DM-83-4519-38602 // 60000047302 // 0 // 300000008499 | 344 | 20 | 9 | 2010 | 798189.68 | 798189.68 |  |  | 798189.68 | 32 | 24943.4275 | 2078.619 | 6235.8569 | 18707.5706
A2-127-3 | [23 empty] | LEA MT CONDUCTOR NEIZOLAT luna 10 // MALU ROSU_LEA_CC | RO-DM-83-4519-33408 // 60000047351 // 0 // 300000009659 | 546 | 28 | 10 | 2010 | 675281.91 | 675281.91 |  |  | 675281.91 | 32 | 21102.5597 | 1758.5466 | 3517.0933 | 17585.4664
A2-127-4 | [23 empty] | LEA MT CONDUCTOR NEIZOLAT luna 11 // MALU ROSU_LEA_CC | RO-DM-83-4519-35304 // 60000047435 // 0 // 300000010999 | 754 | 29 | 11 | 2010 | 597693.91 | 597693.91 |  |  | 597693.91 | 32 | 18677.9347 | 1556.4946 | 1556.4946 | 17121.4401
A2-127-5 | [23 empty] | LEA MT CONDUCTOR NEIZOLAT luna 12 // MALU ROSU_LEA_CC | RO-DM-83-4519-34119 // 60000047539 // 0 // 300000000012 | 884 | 28 | 12 | 2010 | 163773.79 | 163773.79 |  |  | 163773.79 | 32 | 5117.9309 | 426.4942 | 0 | 5117.9309
A2-128 | Inlocuire coronament si izolatie LEA mt Captare Apa | Giurgiu | Calugareni | 1855000 | 1855000 | 0 | 0 | 0 | 0 |  |  | 1855000 | 1855000 |  |  | 0 | 0 |  |  | 1855000 | 32 | 57968.75 | 4830.7292 | Inlocuire coronament si izolatie LEA mt Captare Apa
A2-128-1 | [23 empty] | LEA MT CONDUCTOR NEIZOLAT luna 09 // CAPTARE APA_LEA_CC | RO-DM-83-4519-38602 // 60000047302 // 0 // 300000008492 | 342 | 20 | 9 | 2010 | 152998.55 | 152998.55 |  |  | 152998.55 | 32 | 4781.2047 | 398.4337 | 1195.3012 | 3585.9035
A2-128-2 | [23 empty] | LEA MT CONDUCTOR NEIZOLAT luna 10 // CAPTARE APA_LEA_CC | RO-DM-83-4519-33408 // 60000047351 // 0 // 300000009664 | 443 | 28 | 10 | 2010 | 465787.57 | 465787.57 |  |  | 465787.57 | 32 | 14555.8616 | 1212.9885 | 2425.9769 | 12129.8846
A2-128-3 | [23 empty] | LEA MT CONDUCTOR NEIZOLAT luna 11 // CAPTARE APA_LEA_CC | RO-DM-83-4519-35304 // 60000047435 // 0 // 300000010997 | 760 | 29 | 11 | 2010 | 659492.08 | 659492.08 |  |  | 659492.08 | 32 | 20609.1275 | 1717.4273 | 1717.4273 | 18891.7002
A2-128-4 | [23 empty] | LES MT luna 11 // CAPTARE APA_LES | RO-DM-83-4539-36219 // 60000047450 // 0 // 300000011122 | 760 | 29 | 11 | 2010 | 355069.58 | 355069.58 |  |  | 355069.58 | 12 | 29589.1317 | 2465.761 | 2465.761 | 27123.3707
A2-128-5 | [23 empty] | LEA MT CONDUCTOR NEIZOLAT luna 12 // CAPTARE APA_LEA_CC | RO-DM-83-4519-34119 // 60000047539 // 0 // 300000012153 | 888 | 28 | 12 | 2010 | 83504.78 | 83504.78 |  |  | 83504.78 | 32 | 2609.5244 | 217.4604 | 0 | 2609.5244
A2-128-6 | [23 empty] | ECHIP. ELECTRICE PTA luna 12 // Aparataj PTAB 2964 CENTRU REMUS | RO-DM-83-4X00-035241 // 110000012908 // 0 // 300000012412 | 888 | 28 | 12 | 2010 | 27427 | 27427 |  |  | 27427 | 10 | 2742.7 | 228.5583 | 0 | 2742.7
A2-128-7 | [23 empty] | Cladire PTAB 2964 CENTRU REMUS | RO-DM-83-4X00-030278 // 60000047601 // 0 // 300000012413 | 888 | 28 | 12 | 2010 | 29004 | 29004 |  |  | 29004 | 24 | 1208.5 | 100.7083 | 0 | 1208.5
A2-128-8 | [23 empty] | ECHIP. ELECTRICE PTA luna 12 // Aparataj PTAB 2110 SAT REMUS | RO-DM-83-4X00-035241 // 110000012908 // 0 // 300000012414 | 888 | 28 | 12 | 2010 | 27427 | 27427 |  |  | 27427 | 10 | 2742.7 | 228.5583 | 0 | 2742.7
A2-128-9 | [23 empty] | Cladire PTAB 2110 SAT REMUS | RO-DM-83-4X00-030049 // 60000047602 // 0 // 300000012415 | 888 | 28 | 12 | 2010 | 29004 | 29004 |  |  | 29004 | 24 | 1208.5 | 100.7083 | 0 | 1208.5
A2-128-10 | [23 empty] | TRANSFORMATOR luna 12 // TRAFO 01 PTAB 2964 CENTRU REMUS | RO-DM-83-4X00-030214 // 110000012900 // 0 // 300000012540 | 888 | 28 | 12 | 2010 | 24519 | 24519 |  |  | 24519 | 16 | 1532.4375 | 127.7031 | 0 | 1532.4375
A2-128-11 | [23 empty] | TRANSFORMATOR luna 12 // TRAFO 12 PTAB 2110 SAT REMUS | RO-DM-83-4X00-030214 // 110000012900 // 0 // 300000012625 | 888 | 28 | 12 | 2010 | 24519 | 24519 |  |  | 24519 | 16 | 1532.4375 | 127.7031 | 0 | 1532.4375
A2-129 | Inlocuire coronament si izolatie LEA mt Balastiera | Giurgiu | Giurgiu | 1500000 | 1500000 | 0 | 0 | 0 | 0 |  |  | 1500000 | 1500000 |  |  | 0 | 0 |  |  | 1500000 | 32 | 46875 | 3906.25 | Inlocuire coronament si izolatie LEA mt Balastiera
A2-129-1 | [23 empty] | LEA MT CONDUCTOR NEIZOLAT luna 09 // BALASTIERA_LEA_CC | RO-DM-83-4519-38602 // 60000047302 // 0 // 300000008915 | 348 | 20 | 9 | 2010 | 197517.69 | 197517.69 |  |  | 197517.69 | 32 | 6172.4278 | 514.369 | 1543.107 | 4629.3209
A2-129-2 | [23 empty] | LEA MT CONDUCTOR NEIZOLAT luna 10 // BALASTIERA_LEA_CC | RO-DM-83-4519-33408 // 60000047351 // 0 // 300000009663 | 437 | 28 | 10 | 2010 | 119461.43 | 119461.43 |  |  | 119461.43 | 32 | 3733.1697 | 311.0975 | 622.1949 | 3110.9747
A2-129-3 | [23 empty] | LEA MT CONDUCTOR NEIZOLAT luna 11 // BALASTIERA_LEA_CC | RO-DM-83-4519-35304 // 60000047435 // 0 // 300000011001 | 718 | 29 | 11 | 2010 | 237852.37 | 237852.37 |  |  | 237852.37 | 32 | 7432.8866 | 619.4072 | 619.4072 | 6813.4793
A2-129-4 | [23 empty] | LEA MT CONDUCTOR NEIZOLAT luna 12 // BALASTIERA_LEA_CC | RO-DM-83-4519-34119 // 60000047539 // 0 // 300000012154 | 860 | 28 | 12 | 2010 | 111082.7 | 111082.7 |  |  | 111082.7 | 32 | 3471.3344 | 289.2779 | 0 | 3471.3344
A2-130 | Inlocuire coronament si izolatie LEA mt Slobozia | Giurgiu | Slobozia | 705000 | 705000 | 0 | 0 | 0 | 0 |  |  | 705000 | 705000 |  |  | 0 | 0 |  |  | 705000 | 32 | 22031.25 | 1835.9375 | Inlocuire coronament si izolatie LEA mt Slobozia
A2-130-1 | [23 empty] | LEA MT CONDUCTOR NEIZOLAT luna 09 // GHIZDARU SLOBOZIA_LEA_CC | RO-DM-83-4519-38602 // 60000047302 // 0 // 300000000230 | 346 | 20 | 9 | 2010 | 834411.54 | 834411.54 |  |  | 834411.54 | 32 | 26075.3606 | 2172.9467 | 6518.8402 | 19556.5205
A2-131 | Inlocuire coronament si izolatie LEA mt Calugareni | Giurgiu | Calugareni | 5300000 | 5300000 | 0 | 0 | 0 | 0 |  |  | 5300000 | 5300000 |  |  | 0 | 0 |  |  | 5300000 | 32 | 165625 | 13802.0833 | Inlocuire coronament si izolatie LEA mt Calugareni
A2-131-1 | [23 empty] | LEA MT CONDUCTOR NEIZOLAT luna 08 // CALUGARENI_LEA_CC | RO-DM-83-4519-33803 // 60000047245 // 0 // 300000006062 | 339 | 16 | 8 | 2010 | 275934.69 | 275934.69 |  |  | 275934.69 | 32 | 8622.9591 | 718.5799 | 2874.3197 | 5748.6394
A2-131-2 | [23 empty] | LEA MT CONDUCTOR NEIZOLAT luna 09 // CALUGARENI_LEA_CC | RO-DM-83-4519-38602 // 60000047302 // 0 // 300000008665 | 396 | 20 | 9 | 2010 | 542153.47 | 542153.47 |  |  | 542153.47 | 32 | 16942.2959 | 1411.858 | 4235.574 | 12706.722
A2-131-3 | [23 empty] | LES MT luna 10 // CALUGARENI_LES | RO-DM-83-4539-35104 // 60000047355 // 0 // 300000009674 | 406 | 20 | 10 | 2010 | 620941.81 | 620941.81 |  |  | 620941.81 | 12 | 51745.1508 | 4312.0959 | 8624.1918 | 43120.959
A2-131-4 | [23 empty] | LEA MT CONDUCTOR NEIZOLAT luna 10 // CALUGARENI_LEA_CC | RO-DM-83-4519-33408 // 60000047351 // 0 // 300000010068 | 406 | 20 | 10 | 2010 | 703119.12 | 703119.12 |  |  | 703119.12 | 32 | 21972.4725 | 1831.0394 | 3662.0788 | 18310.3937
A2-131-5 | [23 empty] | LEA MT CONDUCTOR NEIZOLAT luna 11 // CALUGARENI_LEA_CC | RO-DM-83-4519-35304 // 60000047435 // 0 // 300000008256 | 752 | 29 | 11 | 2010 | 1016912.71 | 1016912.71 |  |  | 1016912.71 | 32 | 31778.5222 | 2648.2102 | 2648.2102 | 29130.312
A2-131-6 | [23 empty] | LES MT luna 11 // CALUGARENI_LES | RO-DM-83-4539-36219 // 60000047450 // 0 // 300000011210 | 752 | 29 | 11 | 2010 | 672296.86 | 672296.86 |  |  | 672296.86 | 12 | 56024.7383 | 4668.7282 | 4668.7282 | 51356.0101
A2-131-7 | [23 empty] | LES MT luna 12 // CALUGARENI_LES | RO-DM-83-4539-34119 // 60000047541 // 0 // 300000010879 | 882 | 28 | 12 | 2010 | 100656.68 | 100656.68 |  |  | 100656.68 | 12 | 8388.0567 | 699.0047 | 0 | 8388.0567
A2-131-8 | [23 empty] | ECHIP. ELECTRICE PTA luna 12 // Aparataj PT INV NR 913/50499 | RO-DM-83-4X00-035241 // 110000012908 // 0 // 300000012063 | 882 | 28 | 12 | 2010 | 31661 | 31661 |  |  | 31661 | 10 | 3166.1 | 263.8417 | 0 | 3166.1
A2-131-9 | [23 empty] | TRANSFORMATOR luna 12 // TRAFO 01 PT INV NR 913/50499 | RO-DM-83-4X00-030214 // 110000012900 // 0 // 300000012065 | 882 | 28 | 12 | 2010 | 20263.7 | 20263.7 |  |  | 20263.7 | 16 | 1266.4813 | 105.5401 | 0 | 1266.4813
A2-131-10 | [23 empty] | Cladire PT INV NR 913/50499 | RO-DM-83-4X00-038252 // 60000047586 // 0 // 300000012066 | 882 | 28 | 12 | 2010 | 29004 | 29004 |  |  | 29004 | 24 | 1208.5 | 100.7083 | 0 | 1208.5
A2-131-11 | [23 empty] | ECHIP. ELECTRICE PTA luna 12 // Aparataj PT INV NR 913/50499 | RO-DM-83-4X00-035241 // 110000012908 // 0 // 300000012067 | 882 | 28 | 12 | 2010 | 27589 | 27589 |  |  | 27589 | 10 | 2758.9 | 229.9083 | 0 | 2758.9
A2-131-12 | [23 empty] | TRANSFORMATOR luna 12 // TRAFO 01 PT INV NR 913/50499 | RO-DM-83-4X00-030214 // 110000012900 // 0 // 300000012068 | 882 | 28 | 12 | 2010 | 20263.7 | 20263.7 |  |  | 20263.7 | 16 | 1266.4813 | 105.5401 | 0 | 1266.4813
A2-131-13 | [23 empty] | Cladire PT INV NR 913/50499 | RO-DM-83-4X00-038254 // 60000047587 // 0 // 300000012069 | 882 | 28 | 12 | 2010 | 29004 | 29004 |  |  | 29004 | 24 | 1208.5 | 100.7083 | 0 | 1208.5
A2-131-14 | [23 empty] | ECHIP. ELECTRICE PTA luna 12 // Aparataj PT INV NR 913/50499 | RO-DM-83-4X00-035241 // 110000012908 // 0 // 300000012070 | 882 | 28 | 12 | 2010 | 31156 | 31156 |  |  | 31156 | 10 | 3115.6 | 259.6333 | 0 | 3115.6
A2-131-15 | [23 empty] | TRANSFORMATOR luna 12 // TRAFO 01 PT INV NR 913/50499 | RO-DM-83-4X00-030214 // 110000012900 // 0 // 300000012071 | 882 | 28 | 12 | 2010 | 20263.7 | 20263.7 |  |  | 20263.7 | 16 | 1266.4813 | 105.5401 | 0 | 1266.4813
A2-131-16 | [23 empty] | Cladire PT INV NR 913/50499 | RO-DM-83-4X00-038255 // 60000047588 // 0 // 300000012072 | 882 | 28 | 12 | 2010 | 29004 | 29004 |  |  | 29004 | 24 | 1208.5 | 100.7083 | 0 | 1208.5
A2-131-17 | [23 empty] | ECHIP. ELECTRICE PTA luna 12 // Aparataj PT INV NR 913/50499 | RO-DM-83-4X00-035241 // 110000012908 // 0 // 300000012073 | 882 | 28 | 12 | 2010 | 31661 | 31661 |  |  | 31661 | 10 | 3166.1 | 263.8417 | 0 | 3166.1
A2-131-18 | [23 empty] | TRANSFORMATOR luna 12 // TRAFO 01 PT INV NR 913/50499 | RO-DM-83-4X00-030214 // 110000012900 // 0 // 300000012074 | 882 | 28 | 12 | 2010 | 20263.7 | 20263.7 |  |  | 20263.7 | 16 | 1266.4813 | 105.5401 | 0 | 1266.4813
A2-131-19 | [23 empty] | Cladire PT INV NR 913/50499 | RO-DM-83-4X00-038253 // 60000047589 // 0 // 300000012075 | 882 | 28 | 12 | 2010 | 29004 | 29004 |  |  | 29004 | 24 | 1208.5 | 100.7083 | 0 | 1208.5
A2-131-20 | [23 empty] | ECHIP. ELECTRICE PTA luna 12 // Aparataj PT INV NR 913/50499 | RO-DM-83-4X00-035241 // 110000012908 // 0 // 300000012077 | 882 | 28 | 12 | 2010 | 31661 | 31661 |  |  | 31661 | 10 | 3166.1 | 263.8417 | 0 | 3166.1
A2-131-21 | [23 empty] | TRANSFORMATOR luna 12 // TRAFO 01 PT INV NR 913/50499 | RO-DM-83-4X00-030214 // 110000012900 // 0 // 300000012078 | 882 | 28 | 12 | 2010 | 20263.7 | 20263.7 |  |  | 20263.7 | 16 | 1266.4813 | 105.5401 | 0 | 1266.4813
A2-131-22 | [23 empty] | Cladire PT INV NR 913/50499 | RO-DM-83-4X00-038256 // 60000047590 // 0 // 300000012080 | 882 | 28 | 12 | 2010 | 29004 | 29004 |  |  | 29004 | 24 | 1208.5 | 100.7083 | 0 | 1208.5
A2-131-23 | [23 empty] | ECHIP. ELECTRICE PTA luna 12 // Aparataj PT INV NR 913/50499 | RO-DM-83-4X00-035241 // 110000012908 // 0 // 300000012081 | 882 | 28 | 12 | 2010 | 37229 | 37229 |  |  | 37229 | 10 | 3722.9 | 310.2417 | 0 | 3722.9
A2-131-24 | [23 empty] | TRANSFORMATOR luna 12 // TRAFO 01 PT INV NR 913/50499 | RO-DM-83-4X00-030214 // 110000012900 // 0 // 300000012082 | 882 | 28 | 12 | 2010 | 24519 | 24519 |  |  | 24519 | 16 | 1532.4375 | 127.7031 | 0 | 1532.4375
A2-131-25 | [23 empty] | Cladire PT INV NR 913/50499 | RO-DM-83-4X00-038257 // 60000047591 // 0 // 300000012083 | 882 | 28 | 12 | 2010 | 29004 | 29004 |  |  | 29004 | 24 | 1208.5 | 100.7083 | 0 | 1208.5
A2-131-26 | [23 empty] | ECHIP. ELECTRICE PTA luna 12 // Aparataj PTA 625 | RO-DM-83-4X00-035241 // 110000012908 // 0 // 300000012085 | 882 | 28 | 12 | 2010 | 9165.79 | 9165.79 |  |  | 9165.79 | 10 | 916.579 | 76.3816 | 0 | 916.579
A2-131-27 | [23 empty] | ECHIP. ELECTRICE PTA luna 12 // Aparataj PT INV NR 913/50499 | RO-DM-83-4X00-035241 // 110000012908 // 0 // 300000012087 | 882 | 28 | 12 | 2010 | 27571 | 27571 |  |  | 27571 | 10 | 2757.1 | 229.7583 | 0 | 2757.1
A2-131-28 | [23 empty] | TRANSFORMATOR luna 12 // TRAFO 01 PT INV NR 913/50499 | RO-DM-83-4X00-030214 // 110000012900 // 0 // 300000012088 | 882 | 28 | 12 | 2010 | 20263.7 | 20263.7 |  |  | 20263.7 | 16 | 1266.4813 | 105.5401 | 0 | 1266.4813
A2-131-29 | [23 empty] | Cladire PT INV NR 913/50499 | RO-DM-83-4X00-038245 // 60000047592 // 0 // 300000012089 | 882 | 28 | 12 | 2010 | 29004 | 29004 |  |  | 29004 | 24 | 1208.5 | 100.7083 | 0 | 1208.5
A2-131-30 | [23 empty] | LEA MT CONDUCTOR NEIZOLAT luna 12 // CALUGARENI_LEA_CC | RO-DM-83-4519-34119 // 60000047539 // 0 // 300000012155 | 882 | 28 | 12 | 2010 | 200178.47 | 200178.47 |  |  | 200178.47 | 32 | 6255.5772 | 521.2981 | 0 | 6255.5772
A2-131-31 | [23 empty] | LES MT luna 12 // CALUGARENI_LES | RO-DM-83-4539-34119 // 60000047541 // 0 // 300000012156 | 882 | 28 | 12 | 2010 | 407811.58 | 407811.58 |  |  | 407811.58 | 12 | 33984.2983 | 2832.0249 | 0 | 33984.2983
A2-132 | Inlocuire conductor si izolatie LEA mt Vieru | Giurgiu | Vieru | 464000 | 464000 | 0 | 0 | 0 | 0 |  |  | 464000 | 464000 |  |  | 0 | 0 |  |  | 464000 | 32 | 14500 | 1208.3333 | Inlocuire conductor si izolatie LEA mt Vieru
A2-132-1 | [23 empty] | LEA MT CONDUCTOR NEIZOLAT luna 07 // VIERU_LEA_CC | RO-DM-83-4519-35114 // 60000047227 // 0 // 300000005517 | 287 | 14 | 7 | 2010 | 272611.02 | 272611.02 |  |  | 272611.02 | 32 | 8519.0944 | 709.9245 | 3549.6227 | 4969.4717
A2-132-2 | [23 empty] | LEA MT CONDUCTOR NEIZOLAT luna 08 // VIERU_LEA_CC | RO-DM-83-4519-33803 // 60000047245 // 0 // 300000000017 | 337 | 16 | 8 | 2010 | 276901.89 | 276901.89 |  |  | 276901.89 | 32 | 8653.1841 | 721.0987 | 2884.3947 | 5768.7894
A2-132-3 | [23 empty] | LEA MT CONDUCTOR NEIZOLAT luna 11 // VIERU_LEA_CC | RO-DM-83-4519-35304 // 60000047435 // 0 // 300000000016 | 728 | 29 | 11 | 2010 | 39165.55 | 39165.55 |  |  | 39165.55 | 32 | 1223.9234 | 101.9936 | 101.9936 | 1121.9298
A2-133 | Inlocuire conductor si izolatie LEA mt Avicola 1 | Giurgiu | Bulbucata | 1985000 | 1985000 | 0 | 0 | 0 | 0 |  |  | 1985000 | 1985000 |  |  | 0 | 0 |  |  | 1985000 | 32 | 62031.25 | 5169.2708 | Inlocuire conductor si izolatie LEA mt Avicola 1
A2-133-1 | [23 empty] | LEA MT CONDUCTOR NEIZOLAT luna 09 // AVICOLA 1_LEA_CC | RO-DM-83-4519-38602 // 60000047302 // 0 // 300000008914 | 417 | 20 | 9 | 2010 | 717301.28 | 717301.28 |  |  | 717301.28 | 32 | 22415.665 | 1867.9721 | 5603.9163 | 16811.7487
A2-133-2 | [23 empty] | LEA MT CONDUCTOR NEIZOLAT luna 10 // AVICOLA 1_LEA_CC | RO-DM-83-4519-33408 // 60000047351 // 0 // 300000009662 | 417 | 20 | 10 | 2010 | 464603.42 | 464603.42 |  |  | 464603.42 | 32 | 14518.8569 | 1209.9047 | 2419.8095 | 12099.0474
A2-133-3 | [23 empty] | LEA MT CONDUCTOR NEIZOLAT luna 11 // AVICOLA 1_LEA_CC | RO-DM-83-4519-35304 // 60000047435 // 0 // 300000010998 | 736 | 29 | 11 | 2010 | 364686.43 | 364686.43 |  |  | 364686.43 | 32 | 11396.4509 | 949.7042 | 949.7042 | 10446.7467
A2-133-4 | [23 empty] | LEA MT CONDUCTOR NEIZOLAT luna 12 // AVICOLA 1_LEA_CC | RO-DM-83-4519-34119 // 60000047539 // 0 // 300000012206 | 866 | 28 | 12 | 2010 | 209888.68 | 209888.68 |  |  | 209888.68 | 32 | 6559.0212 | 546.5851 | 0 | 6559.0212
A2-134 | Inlocuire conductor si izolatie LEA mt Pompe | Giurgiu | Stalpu | 3070000 | 3070000 | 0 | 0 | 0 | 0 |  |  | 3070000 | 3070000 |  |  | 0 | 0 |  |  | 3070000 | 32 | 95937.5 | 7994.7917 | Inlocuire conductor si izolatie LEA mt Pompe
A2-134-1 | [23 empty] | LEA MT CONDUCTOR NEIZOLAT luna 07 // POMPE_LEA_CC | RO-DM-83-4519-35114 // 60000047227 // 0 // 300000005518 | 341 | 16 | 7 | 2010 | 2199756.18 | 2199756.18 |  |  | 2199756.18 | 32 | 68742.3806 | 5728.5317 | 28642.6586 | 40099.722
A2-134-2 | [23 empty] | LEA MT CONDUCTOR NEIZOLAT luna 08 // POMPE_LEA_CC | RO-DM-83-4519-33803 // 60000047245 // 0 // 300000007643 | 355 | 17 | 8 | 2010 | 726978.49 | 726978.49 |  |  | 726978.49 | 32 | 22718.0778 | 1893.1732 | 7572.6926 | 15145.3852
A2-134-3 | [23 empty] | LEA MT CONDUCTOR NEIZOLAT luna 09 // POMPE_LEA_CC | RO-DM-83-4519-38602 // 60000047302 // 0 // 300000008916 | 433 | 20 | 9 | 2010 | 234424.94 | 234424.94 |  |  | 234424.94 | 32 | 7325.7794 | 610.4816 | 1831.4448 | 5494.3345
A2-134-4 | [23 empty] | LEA MT CONDUCTOR NEIZOLAT luna 10 // POMPE_LEA_CC | RO-DM-83-4519-33408 // 60000047351 // 0 // 300000009844 | 436 | 28 | 10 | 2010 | 423692.42 | 423692.42 |  |  | 423692.42 | 32 | 13240.3881 | 1103.3657 | 2206.7314 | 11033.6568
A2-134-5 | [23 empty] | LEA MT CONDUCTOR NEIZOLAT luna 11 // POMPE_LEA_CC | RO-DM-83-4519-35304 // 60000047435 // 0 // 300000000018 | 734 | 29 | 11 | 2010 | 95277.46 | 95277.46 |  |  | 95277.46 | 32 | 2977.4206 | 248.1184 | 248.1184 | 2729.3022
A2-134-6 | [23 empty] | LEA MT CONDUCTOR NEIZOLAT luna 11 // POMPE_LEA_CC | RO-DM-83-4519-35304 // 60000047435 // 0 // 300000011451 | 734 | 29 | 11 | 2010 | 98748.54 | 98748.54 |  |  | 98748.54 | 32 | 3085.8919 | 257.1577 | 257.1577 | 2828.7342
A2-135 | Realizare bucla intre L 20 kV Calugareni si L 20 kV Avicola 1 | Giurgiu | Branesti Chirciulesti | 530000 | 530000 | 0 | 0 | 0 | 0 |  |  | 430000 | 430000 |  |  | 100000 | 100000 |  |  | 530000 | 12 | 44166.6667 | 3680.5556 | Realizare bucla intre L 20 kV Calugareni si L 20 kV Avicola 1
A2-135-1 | [23 empty] | LES MT luna 08 // AVICOLA 1_LES | RO-DM-83-4539-38602 // 60000047258 // 0 // 300000000521 | 902 | 28 | 8 | 2010 | 1140999.6 | 1140999.6 |  |  | 1140999.6 | 12 | 95083.3 | 7923.6083 | 31694.4333 | 63388.8667
A2-135-2 | [23 empty] | LEA MT CONDUCTOR NEIZOLAT luna 08 // CALUGARENI_LEA_CC | RO-DM-83-4519-33803 // 60000047245 // 0 // 300000006433 | 902 | 28 | 8 | 2010 | 22711.66 | 22711.66 |  |  | 22711.66 | 32 | 709.7394 | 59.1449 | 236.5798 | 473.1596
A2-135-3 | [23 empty] | LES JT luna 08 // LES LINIA JT PTA 3355 - BANESTI | RO-DM-83-4639-037287 // 60000047257 // 0 // 300000006463 | 902 | 28 | 8 | 2010 | 9943.84 | 9943.84 |  |  | 9943.84 | 12 | 828.6533 | 69.0544 | 276.2178 | 552.4356
A2-135-4 | [23 empty] | TRANSFORMATOR luna 08 // TRAFO 01 PTA 3355 - BANESTI | RO-DM-83-4X00-037287 // 110000012104 // 0 // 300000007649 | 902 | 28 | 8 | 2010 | 26076.86 | 26076.86 |  |  | 26076.86 | 16 | 1629.8038 | 135.817 | 543.2679 | 1086.5358
A2-135-5 | [23 empty] | ECHIP. ELECTRICE PT EXCL. PTA luna 09 // Aparataj PTA 3355 - BANESTI | RO-DM-83-4X00-037293 // 110000012128 // 0 // 300000006462 | 902 | 28 | 9 | 2010 | 57522.94 | 57522.94 |  |  | 57522.94 | 10 | 5752.294 | 479.3578 | 1438.0735 | 4314.2205
A2-135-6 | [23 empty] | LEA MT CONDUCTOR NEIZOLAT luna 12 // AVICOLA 1_LEA_CC | RO-DM-83-4519-34119 // 60000047539 // 0 // 300000006432 | 902 | 28 | 12 | 2010 | 768.5 | 768.5 |  |  | 768.5 | 32 | 24.0156 | 2.0013 | 0 | 24.0156
A2-136 | Inlocuire conductor aerian neizolat cu cablu aerian LEA mt Borangicu, Bila, IAS, FAO, Manta 1, Maharu, Avicola 4 jud.Giurgiu | Giurgiu | Giurgiu Calugareni Adunatii Copaceni Uzunu Marsa | 2120000 | 2120000 | 0 | 0 | 0 | 0 |  |  | 2120000 | 2120000 |  |  | 0 | 0 |  |  | 2120000 | 32 | 66250 | 5520.8333 | Inlocuire conductor aerian neizolat cu cablu aerian LEA mt Borangicu, Bila, IAS, FAO, Manta 1, Maharu, Avicola 4 jud.Giurgiu
A2-136-1 | [23 empty] | LEA MT CONDUCTOR NEIZOLAT luna 10 // POMPE_LEA_CC | RO-DM-83-4519-33408 // 60000047351 // 0 // 300000008283 | 514 | 28 | 10 | 2010 | 154110.43 | 154110.43 |  |  | 154110.43 | 32 | 4815.9509 | 401.3292 | 802.6585 | 4013.2924
A2-137 | Modernizare L 20 kV Calugareni | Giurgiu | Calugareni | 95000 | 95000 | 0 | 0 | 0 | 0 |  |  | 95000 | 95000 |  |  | 0 | 0 |  |  | 95000 | 32 | 2968.75 | 247.3958 | Modernizare L 20 kV Calugareni
A2-137-1 | [23 empty] | LEA MT CONDUCTOR NEIZOLAT luna 08 // CALUGARENI_LEA_CC | RO-DM-83-4519-33803 // 60000047245 // 0 // 300000000336 | 351 | 30 | 8 | 2010 | 110910.41 | 110910.41 |  |  | 110910.41 | 32 | 3465.9503 | 288.8292 | 1155.3168 | 2310.6335
A2-138 | Modernizare racord 2221 Comasca - L 20 kV Malu Rosu | Giurgiu | Comasca Malu Rosu | 70000 | 70000 | 0 | 0 | 0 | 0 |  |  | 70000 | 70000 |  |  | 0 | 0 |  |  | 70000 | 32 | 2187.5 | 182.2917 | Modernizare racord 2221 Comasca - L 20 kV Malu Rosu
A2-138-1 | [23 empty] | LEA MT CONDUCTOR NEIZOLAT luna 12 // MALU ROSU_LEA_CC | RO-DM-83-4519-34119 // 60000047539 // 0 // 300000000333 | 938 | 28 | 12 | 2010 | 77410.25 | 77410.25 |  |  | 77410.25 | 32 | 2419.0703 | 201.5892 | 0 | 2419.0703
A2-139 | Realizare bucla intre L 20 kV Pompe si L 20 kV Tarom | Giurgiu | Giurgiu | 400000 | 400000 | 0 | 0 | 0 | 0 |  |  | 400000 | 400000 |  |  | 0 | 0 |  |  | 400000 | 12 | 33333.3333 | 2777.7778 | Realizare bucla intre L 20 kV Pompe si L 20 kV Tarom
A2-140 | Inlocuire descarcatori pe LEA mt, jud.Giurgiu | Giurgiu | Giurgiu Calugareni Adunatii Copaceni Uzunu Marsa | 675000 | 675000 | 0 | 0 | 0 | 0 |  |  | 675000 | 675000 |  |  | 0 | 0 |  |  | 675000 | 32 | 21093.75 | 1757.8125 | Inlocuire descarcatori pe LEA mt, jud.Giurgiu
A2-140-1 | [23 empty] | LEA MT CONDUCTOR NEIZOLAT luna 07 // CAPTARE APA_LEA_CC | RO-DM-83-4519-35114 // 60000047227 // 0 // 300000000167 | 333 | 16 | 7 | 2010 | 65706.86 | 65706.86 |  |  | 65706.86 | 32 | 2053.3394 | 171.1116 | 855.5581 | 1197.7813
A2-140-2 | [23 empty] | LEA MT CONDUCTOR NEIZOLAT luna 07 // MALU ROSU_LEA_CC | RO-DM-83-4519-35114 // 60000047227 // 0 // 300000003972 | 333 | 16 | 7 | 2010 | 8579.11 | 8579.11 |  |  | 8579.11 | 32 | 268.0972 | 22.3414 | 111.7072 | 156.39
A2-140-3 | [23 empty] | LEA MT CONDUCTOR NEIZOLAT luna 07 // ONCESTI_LEA_CC | RO-DM-83-4519-35114 // 60000047227 // 0 // 300000003973 | 333 | 16 | 7 | 2010 | 13971.37 | 13971.37 |  |  | 13971.37 | 32 | 436.6053 | 36.3838 | 181.9189 | 254.6864
A2-140-4 | [23 empty] | LEA MT CONDUCTOR NEIZOLAT luna 07 // PORCINE 3_LEA_CC | RO-DM-83-4519-35114 // 60000047227 // 0 // 300000003974 | 333 | 16 | 7 | 2010 | 2517.8 | 2517.8 |  |  | 2517.8 | 32 | 78.6813 | 6.5568 | 32.7839 | 45.8974
A2-140-5 | [23 empty] | LEA MT CONDUCTOR NEIZOLAT luna 07 // PIRITE_LEA_CC | RO-DM-83-4519-35114 // 60000047227 // 0 // 300000003976 | 333 | 16 | 7 | 2010 | 3849.65 | 3849.65 |  |  | 3849.65 | 32 | 120.3016 | 10.0251 | 50.1257 | 70.1759
A2-140-6 | [23 empty] | LEA MT CONDUCTOR NEIZOLAT luna 07 // PUTURI_LEA_CC | RO-DM-83-4519-35114 // 60000047227 // 0 // 300000003978 | 333 | 16 | 7 | 2010 | 3849.65 | 3849.65 |  |  | 3849.65 | 32 | 120.3016 | 10.0251 | 50.1257 | 70.1759
A2-140-7 | [23 empty] | LEA MT CONDUCTOR NEIZOLAT luna 07 // MAHARU_LEA_CC | RO-DM-83-4519-35114 // 60000047227 // 0 // 300000003979 | 333 | 16 | 7 | 2010 | 7040.44 | 7040.44 |  |  | 7040.44 | 32 | 220.0137 | 18.3345 | 91.6724 | 128.3414
A2-140-8 | [23 empty] | LEA MT CONDUCTOR NEIZOLAT luna 07 // IAS_LEA_CC | RO-DM-83-4519-35114 // 60000047227 // 0 // 300000003980 | 333 | 16 | 7 | 2010 | 11842.03 | 11842.03 |  |  | 11842.03 | 32 | 370.0634 | 30.8386 | 154.1931 | 215.8703
A2-140-9 | [23 empty] | LEA MT CONDUCTOR NEIZOLAT luna 07 // GHIZDARU STANESTI_LEA_CC | RO-DM-83-4519-35114 // 60000047227 // 0 // 300000003982 | 333 | 16 | 7 | 2010 | 7875.48 | 7875.48 |  |  | 7875.48 | 32 | 246.1087 | 20.5091 | 102.5453 | 143.5634
A2-140-10 | [23 empty] | LEA MT CONDUCTOR NEIZOLAT luna 07 // GHIZDARU SLOBOZIA_LEA_CC | RO-DM-83-4519-35114 // 60000047227 // 0 // 300000003983 | 333 | 16 | 7 | 2010 | 15652.53 | 15652.53 |  |  | 15652.53 | 32 | 489.1416 | 40.7618 | 203.809 | 285.3326
A2-140-11 | [23 empty] | LEA MT CONDUCTOR NEIZOLAT luna 07 // CETATUIA_LEA_CC | RO-DM-83-4519-35114 // 60000047227 // 0 // 300000003984 | 333 | 16 | 7 | 2010 | 12832.13 | 12832.13 |  |  | 12832.13 | 32 | 401.0041 | 33.417 | 167.085 | 233.919
A2-140-12 | [23 empty] | LEA MT CONDUCTOR NEIZOLAT luna 07 // DUNARE 1_LEA_CC | RO-DM-83-4519-35114 // 60000047227 // 0 // 300000003986 | 333 | 16 | 7 | 2010 | 2549.36 | 2549.36 |  |  | 2549.36 | 32 | 79.6675 | 6.639 | 33.1948 | 46.4727
A2-140-13 | [23 empty] | LEA MT CONDUCTOR NEIZOLAT luna 07 // DUNARE 2_LEA_CC | RO-DM-83-4519-35114 // 60000047227 // 0 // 300000003987 | 333 | 16 | 7 | 2010 | 5739.87 | 5739.87 |  |  | 5739.87 | 32 | 179.3709 | 14.9476 | 74.7379 | 104.633
A2-140-14 | [23 empty] | LEA MT CONDUCTOR NEIZOLAT luna 07 // PIETRELE_LEA_CC | RO-DM-83-4519-35114 // 60000047227 // 0 // 300000003988 | 333 | 16 | 7 | 2010 | 8999.57 | 8999.57 |  |  | 8999.57 | 32 | 281.2366 | 23.4364 | 117.1819 | 164.0547
A2-140-15 | [23 empty] | LEA MT CONDUCTOR NEIZOLAT luna 07 // CALUGARENI_LEA_CC | RO-DM-83-4519-35114 // 60000047227 // 0 // 300000004674 | 333 | 16 | 7 | 2010 | 48795.84 | 48795.84 |  |  | 48795.84 | 32 | 1524.87 | 127.0725 | 635.3625 | 889.5075
A2-140-16 | [23 empty] | LEA MT CONDUCTOR NEIZOLAT luna 07 // UZUNU_LEA_CC | RO-DM-83-4519-35114 // 60000047227 // 0 // 300000005415 | 333 | 16 | 7 | 2010 | 2392.45 | 2392.45 |  |  | 2392.45 | 32 | 74.7641 | 6.2303 | 31.1517 | 43.6124
A2-140-17 | [23 empty] | LEA MT CONDUCTOR NEIZOLAT luna 07 // GHIZDARU_LEA_CC | RO-DM-83-4519-35114 // 60000047227 // 0 // 300000005416 | 333 | 16 | 7 | 2010 | 11962.27 | 11962.27 |  |  | 11962.27 | 32 | 373.8209 | 31.1517 | 155.7587 | 218.0622
A2-140-18 | [23 empty] | LEA MT CONDUCTOR NEIZOLAT luna 07 // ARGES 1_LEA_CC | RO-DM-83-4519-35114 // 60000047227 // 0 // 300000005417 | 333 | 16 | 7 | 2010 | 1196.23 | 1196.23 |  |  | 1196.23 | 32 | 37.3822 | 3.1152 | 15.5759 | 21.8063
A2-140-19 | [23 empty] | LEA MT CONDUCTOR NEIZOLAT luna 07 // ARGES 2_LEA_CC | RO-DM-83-4519-35114 // 60000047227 // 0 // 300000005418 | 333 | 16 | 7 | 2010 | 15550.96 | 15550.96 |  |  | 15550.96 | 32 | 485.9675 | 40.4973 | 202.4865 | 283.481
A2-140-20 | [23 empty] | LEA MT CONDUCTOR NEIZOLAT luna 08 // PORCINE 1_LEA_CC | RO-DM-83-4519-33803 // 60000047245 // 0 // 300000005607 | 333 | 16 | 8 | 2010 | 1614.97 | 1614.97 |  |  | 1614.97 | 32 | 50.4678 | 4.2057 | 16.8226 | 33.6452
A2-140-21 | [23 empty] | LEA MT CONDUCTOR NEIZOLAT luna 08 // CAPTARE APA_LEA_CC | RO-DM-83-4519-33803 // 60000047245 // 0 // 300000007223 | 333 | 16 | 8 | 2010 | 7176.56 | 7176.56 |  |  | 7176.56 | 32 | 224.2675 | 18.689 | 74.7558 | 149.5117
A2-140-22 | [23 empty] | LEA MT CONDUCTOR NEIZOLAT luna 08 // GOSPODARIE APA_LEA_CC | RO-DM-83-4519-33803 // 60000047245 // 0 // 300000007224 | 333 | 16 | 8 | 2010 | 2375.56 | 2375.56 |  |  | 2375.56 | 32 | 74.2362 | 6.1864 | 24.7454 | 49.4908
A2-140-23 | [23 empty] | LEA MT CONDUCTOR NEIZOLAT luna 08 // VEDEA_LEA_CC | RO-DM-83-4519-33803 // 60000047245 // 0 // 300000007226 | 333 | 16 | 8 | 2010 | 1199.28 | 1199.28 |  |  | 1199.28 | 32 | 37.4775 | 3.1231 | 12.4925 | 24.985
A2-140-24 | [23 empty] | LEA MT CONDUCTOR NEIZOLAT luna 08 // GHIZDARU STANESTI_LEA_CC | RO-DM-83-4519-33803 // 60000047245 // 0 // 300000007230 | 333 | 16 | 8 | 2010 | 11049.5 | 11049.5 |  |  | 11049.5 | 32 | 345.2969 | 28.7747 | 115.099 | 230.1979
A2-140-25 | [23 empty] | LEA MT CONDUCTOR NEIZOLAT luna 09 // IAS_LEA_CC | RO-DM-83-4519-38602 // 60000047302 // 0 // 300000007227 | 336 | 20 | 9 | 2010 | 2374.13 | 2374.13 |  |  | 2374.13 | 32 | 74.1916 | 6.1826 | 18.5479 | 55.6437
A2-140-26 | [23 empty] | LEA MT CONDUCTOR NEIZOLAT luna 09 // GHIZDARU HODIVOAIA_LEA_CC | RO-DM-83-4519-38602 // 60000047302 // 0 // 300000007235 | 336 | 20 | 9 | 2010 | 2374.13 | 2374.13 |  |  | 2374.13 | 32 | 74.1916 | 6.1826 | 18.5479 | 55.6437
A2-140-27 | [23 empty] | LEA MT CONDUCTOR NEIZOLAT luna 09 // POMPE MANTA 1_LEA_CC | RO-DM-83-4519-38602 // 60000047302 // 0 // 300000007237 | 336 | 20 | 9 | 2010 | 2374.13 | 2374.13 |  |  | 2374.13 | 32 | 74.1916 | 6.1826 | 18.5479 | 55.6437
A2-140-28 | [23 empty] | LEA MT CONDUCTOR NEIZOLAT luna 09 // PIETRELE_LEA_CC | RO-DM-83-4519-38602 // 60000047302 // 0 // 300000007238 | 336 | 20 | 9 | 2010 | 13057.72 | 13057.72 |  |  | 13057.72 | 32 | 408.0537 | 34.0045 | 102.0134 | 306.0403
A2-140-29 | [23 empty] | LEA MT CONDUCTOR NEIZOLAT luna 09 // POMPE II_LEA_CC | RO-DM-83-4519-38602 // 60000047302 // 0 // 300000007239 | 336 | 20 | 9 | 2010 | 10877.02 | 10877.02 |  |  | 10877.02 | 32 | 339.9069 | 28.3256 | 84.9767 | 254.9302
A2-140-30 | [23 empty] | LEA MT CONDUCTOR NEIZOLAT luna 09 // TAROM_LEA_CC | RO-DM-83-4519-38602 // 60000047302 // 0 // 300000007241 | 336 | 20 | 9 | 2010 | 3561.19 | 3561.19 |  |  | 3561.19 | 32 | 111.2872 | 9.2739 | 27.8218 | 83.4654
A2-140-31 | [23 empty] | LEA MT CONDUCTOR NEIZOLAT luna 09 // BALASTIERA_LEA_CC | RO-DM-83-4519-38602 // 60000047302 // 0 // 300000007242 | 336 | 20 | 9 | 2010 | 5039.29 | 5039.29 |  |  | 5039.29 | 32 | 157.4778 | 13.1232 | 39.3695 | 118.1084
A2-140-32 | [23 empty] | LEA MT CONDUCTOR NEIZOLAT luna 09 // PETROL 3_LEA_CC | RO-DM-83-4519-38602 // 60000047302 // 0 // 300000007245 | 336 | 20 | 9 | 2010 | 1186.82 | 1186.82 |  |  | 1186.82 | 32 | 37.0881 | 3.0907 | 9.272 | 27.8161
A2-140-33 | [23 empty] | LEA MT CONDUCTOR NEIZOLAT luna 09 // BILA_LEA_CC | RO-DM-83-4519-38602 // 60000047302 // 0 // 300000007247 | 336 | 20 | 9 | 2010 | 4003.83 | 4003.83 |  |  | 4003.83 | 32 | 125.1197 | 10.4266 | 31.2799 | 93.8398
A2-140-34 | [23 empty] | LEA MT CONDUCTOR NEIZOLAT luna 09 // EVACUARE PUTERE 2_LEA_CC | RO-DM-83-4519-38602 // 60000047302 // 0 // 300000007248 | 336 | 20 | 9 | 2010 | 2374.13 | 2374.13 |  |  | 2374.13 | 32 | 74.1916 | 6.1826 | 18.5479 | 55.6437
A2-140-35 | [23 empty] | LEA MT CONDUCTOR NEIZOLAT luna 09 // UZUNU_LEA_CC | RO-DM-83-4519-38602 // 60000047302 // 0 // 300000007249 | 336 | 20 | 9 | 2010 | 2374.13 | 2374.13 |  |  | 2374.13 | 32 | 74.1916 | 6.1826 | 18.5479 | 55.6437
A2-140-36 | [23 empty] | LEA MT CONDUCTOR NEIZOLAT luna 09 // ARGES 2_LEA_CC | RO-DM-83-4519-38602 // 60000047302 // 0 // 300000007250 | 336 | 20 | 9 | 2010 | 7122.39 | 7122.39 |  |  | 7122.39 | 32 | 222.5747 | 18.5479 | 55.6437 | 166.931
A2-140-37 | [23 empty] | LEA MT CONDUCTOR NEIZOLAT luna 09 // IANCULESTI_LEA_CC | RO-DM-83-4519-38602 // 60000047302 // 0 // 300000007251 | 336 | 20 | 9 | 2010 | 5935.33 | 5935.33 |  |  | 5935.33 | 32 | 185.4791 | 15.4566 | 46.3698 | 139.1093
A2-140-38 | [23 empty] | LEA MT CONDUCTOR NEIZOLAT luna 09 // MOTOARE_LEA_CC | RO-DM-83-4519-38602 // 60000047302 // 0 // 300000007252 | 336 | 20 | 9 | 2010 | 9200.01 | 9200.01 |  |  | 9200.01 | 32 | 287.5003 | 23.9584 | 71.8751 | 215.6252
A2-140-39 | [23 empty] | LEA MT CONDUCTOR NEIZOLAT luna 10 // TAROM_LEA_CC | RO-DM-83-4519-33408 // 60000047351 // 0 // 300000009814 | 444 | 28 | 10 | 2010 | 3195.43 | 3195.43 |  |  | 3195.43 | 32 | 99.8572 | 8.3214 | 16.6429 | 83.2143
A2-140-40 | [23 empty] | LEA MT CONDUCTOR NEIZOLAT luna 10 // EVACUARE PUTERE 2_LEA_CC | RO-DM-83-4519-33408 // 60000047351 // 0 // 300000009815 | 444 | 28 | 10 | 2010 | 1597.71 | 1597.71 |  |  | 1597.71 | 32 | 49.9284 | 4.1607 | 8.3214 | 41.607
A2-140-41 | [23 empty] | LEA MT CONDUCTOR NEIZOLAT luna 10 // POMPE II_LEA_CC | RO-DM-83-4519-33408 // 60000047351 // 0 // 300000009816 | 444 | 28 | 10 | 2010 | 3195.43 | 3195.43 |  |  | 3195.43 | 32 | 99.8572 | 8.3214 | 16.6429 | 83.2143
A2-140-42 | [23 empty] | LEA MT CONDUCTOR NEIZOLAT luna 10 // UZUNU_LEA_CC | RO-DM-83-4519-33408 // 60000047351 // 0 // 300000009817 | 444 | 28 | 10 | 2010 | 7904.33 | 7904.33 |  |  | 7904.33 | 32 | 247.0103 | 20.5842 | 41.1684 | 205.8419
A2-140-43 | [23 empty] | LEA MT CONDUCTOR NEIZOLAT luna 10 // ARGES 1_LEA_CC | RO-DM-83-4519-33408 // 60000047351 // 0 // 300000009818 | 444 | 28 | 10 | 2010 | 10331.62 | 10331.62 |  |  | 10331.62 | 32 | 322.8631 | 26.9053 | 53.8105 | 269.0526
A2-140-44 | [23 empty] | LEA MT CONDUCTOR NEIZOLAT luna 10 // ARGES 2_LEA_CC | RO-DM-83-4519-33408 // 60000047351 // 0 // 300000009819 | 444 | 28 | 10 | 2010 | 4724.22 | 4724.22 |  |  | 4724.22 | 32 | 147.6319 | 12.3027 | 24.6053 | 123.0266
A2-140-45 | [23 empty] | LEA MT CONDUCTOR NEIZOLAT luna 10 // AVICOLA 1_LEA_CC | RO-DM-83-4519-33408 // 60000047351 // 0 // 300000009820 | 444 | 28 | 10 | 2010 | 1574.74 | 1574.74 |  |  | 1574.74 | 32 | 49.2106 | 4.1009 | 8.2018 | 41.0089
A2-140-46 | [23 empty] | LEA MT CONDUCTOR NEIZOLAT luna 10 // SPP 10_LEA_CC | RO-DM-83-4519-33408 // 60000047351 // 0 // 300000009824 | 444 | 28 | 10 | 2010 | 1574.74 | 1574.74 |  |  | 1574.74 | 32 | 49.2106 | 4.1009 | 8.2018 | 41.0089
A2-140-47 | [23 empty] | LEA MT CONDUCTOR NEIZOLAT luna 10 // STAVARNA_LEA_CC | RO-DM-83-4519-33408 // 60000047351 // 0 // 300000009825 | 444 | 28 | 10 | 2010 | 4724.22 | 4724.22 |  |  | 4724.22 | 32 | 147.6319 | 12.3027 | 24.6053 | 123.0266
A2-140-48 | [23 empty] | LEA MT CONDUCTOR NEIZOLAT luna 10 // UZUNU_LEA_CC | RO-DM-83-4519-33408 // 60000047351 // 0 // 300000009831 | 444 | 28 | 10 | 2010 | 794.74 | 794.74 |  |  | 794.74 | 32 | 24.8356 | 2.0696 | 4.1393 | 20.6964
A2-140-49 | [23 empty] | LEA MT CONDUCTOR NEIZOLAT luna 11 // ONCESTI_LEA_CC | RO-DM-83-4519-35304 // 60000047435 // 0 // 300000007225 | 714 | 29 | 11 | 2010 | 3561.19 | 3561.19 |  |  | 3561.19 | 32 | 111.2872 | 9.2739 | 9.2739 | 102.0133
A2-140-50 | [23 empty] | LEA MT CONDUCTOR NEIZOLAT luna 11 // FAO_LEA_CC | RO-DM-83-4519-35304 // 60000047435 // 0 // 300000007236 | 714 | 29 | 11 | 2010 | 1202.07 | 1202.07 |  |  | 1202.07 | 32 | 37.5647 | 3.1304 | 3.1304 | 34.4343
A2-140-51 | [23 empty] | LEA MT CONDUCTOR NEIZOLAT luna 11 // GOSPODARIE APA_LEA_CC | RO-DM-83-4519-35304 // 60000047435 // 0 // 300000008447 | 714 | 29 | 11 | 2010 | 1994.74 | 1994.74 |  |  | 1994.74 | 32 | 62.3356 | 5.1946 | 5.1946 | 57.141
A2-140-52 | [23 empty] | LEA MT CONDUCTOR NEIZOLAT luna 11 // VAMA_LEA_CC | RO-DM-83-4519-35304 // 60000047435 // 0 // 300000008448 | 714 | 29 | 11 | 2010 | 2045.2 | 2045.2 |  |  | 2045.2 | 32 | 63.9125 | 5.326 | 5.326 | 58.5865
A2-140-53 | [23 empty] | LEA MT CONDUCTOR NEIZOLAT luna 11 // GHIZDARU SLOBOZIA_LEA_CC | RO-DM-83-4519-35304 // 60000047435 // 0 // 300000008449 | 714 | 29 | 11 | 2010 | 1994.74 | 1994.74 |  |  | 1994.74 | 32 | 62.3356 | 5.1946 | 5.1946 | 57.141
A2-140-54 | [23 empty] | LEA MT CONDUCTOR NEIZOLAT luna 11 // MALU ROSU_LEA_CC | RO-DM-83-4519-35304 // 60000047435 // 0 // 300000008450 | 714 | 29 | 11 | 2010 | 1200 | 1200 |  |  | 1200 | 32 | 37.5 | 3.125 | 3.125 | 34.375
A2-140-55 | [23 empty] | LEA MT CONDUCTOR NEIZOLAT luna 11 // ULMI_LEA_CC | RO-DM-83-4519-35304 // 60000047435 // 0 // 300000008451 | 714 | 29 | 11 | 2010 | 7108.44 | 7108.44 |  |  | 7108.44 | 32 | 222.1387 | 18.5116 | 18.5116 | 203.6272
A2-140-56 | [23 empty] | LEA MT CONDUCTOR NEIZOLAT luna 11 // PIRITE_LEA_CC | RO-DM-83-4519-35304 // 60000047435 // 0 // 300000009827 | 714 | 29 | 11 | 2010 | 1574.74 | 1574.74 |  |  | 1574.74 | 32 | 49.2106 | 4.1009 | 4.1009 | 45.1097
A2-140-57 | [23 empty] | LEA MT CONDUCTOR NEIZOLAT luna 11 // PUTURI_LEA_CC | RO-DM-83-4519-35304 // 60000047435 // 0 // 300000009828 | 714 | 29 | 11 | 2010 | 1574.74 | 1574.74 |  |  | 1574.74 | 32 | 49.2106 | 4.1009 | 4.1009 | 45.1097
A2-140-58 | [23 empty] | LEA MT CONDUCTOR NEIZOLAT luna 11 // POMPE MANTA 1_LEA_CC | RO-DM-83-4519-35304 // 60000047435 // 0 // 300000009829 | 714 | 29 | 11 | 2010 | 1054.74 | 1054.74 |  |  | 1054.74 | 32 | 32.9606 | 2.7467 | 2.7467 | 30.2139
A2-140-59 | [23 empty] | LEA MT CONDUCTOR NEIZOLAT luna 11 // PIETRELE_LEA_CC | RO-DM-83-4519-35304 // 60000047435 // 0 // 300000009830 | 714 | 29 | 11 | 2010 | 2295.36 | 2295.36 |  |  | 2295.36 | 32 | 71.73 | 5.9775 | 5.9775 | 65.7525
A2-140-60 | [23 empty] | LEA MT CONDUCTOR NEIZOLAT luna 11 // ARGES 1_LEA_CC | RO-DM-83-4519-35304 // 60000047435 // 0 // 300000009955 | 714 | 29 | 11 | 2010 | 4683.51 | 4683.51 |  |  | 4683.51 | 32 | 146.3597 | 12.1966 | 12.1966 | 134.163
A2-140-61 | [23 empty] | LEA MT CONDUCTOR NEIZOLAT luna 11 // STAVARNA_LEA_CC | RO-DM-83-4519-35304 // 60000047435 // 0 // 300000009956 | 714 | 29 | 11 | 2010 | 4643.06 | 4643.06 |  |  | 4643.06 | 32 | 145.0956 | 12.0913 | 12.0913 | 133.0043
A2-140-62 | [23 empty] | LEA MT CONDUCTOR NEIZOLAT luna 11 // ARGES 2_LEA_CC | RO-DM-83-4519-35304 // 60000047435 // 0 // 300000009957 | 714 | 29 | 11 | 2010 | 2454.62 | 2454.62 |  |  | 2454.62 | 32 | 76.7069 | 6.3922 | 6.3922 | 70.3146
A2-140-63 | [23 empty] | LEA MT CONDUCTOR NEIZOLAT luna 11 // EVACUARE PUTERE 2_LEA_CC | RO-DM-83-4519-35304 // 60000047435 // 0 // 300000009960 | 714 | 29 | 11 | 2010 | 13271.33 | 13271.33 |  |  | 13271.33 | 32 | 414.7291 | 34.5608 | 34.5608 | 380.1683
A2-140-64 | [23 empty] | LEA MT CONDUCTOR NEIZOLAT luna 11 // CAPTARE APA_LEA_CC | RO-DM-83-4519-35304 // 60000047435 // 0 // 300000010635 | 714 | 29 | 11 | 2010 | 1200 | 1200 |  |  | 1200 | 32 | 37.5 | 3.125 | 3.125 | 34.375
A2-140-65 | [23 empty] | LEA MT CONDUCTOR NEIZOLAT luna 11 // IAS_LEA_CC | RO-DM-83-4519-35304 // 60000047435 // 0 // 300000010638 | 714 | 29 | 11 | 2010 | 1476.88 | 1476.88 |  |  | 1476.88 | 32 | 46.1525 | 3.846 | 3.846 | 42.3065
A2-140-66 | [23 empty] | LEA MT CONDUCTOR NEIZOLAT luna 11 // GHIZDARU STANESTI_LEA_CC | RO-DM-83-4519-35304 // 60000047435 // 0 // 300000010639 | 714 | 29 | 11 | 2010 | 1389.26 | 1389.26 |  |  | 1389.26 | 32 | 43.4144 | 3.6179 | 3.6179 | 39.7965
A2-140-67 | [23 empty] | LEA MT CONDUCTOR NEIZOLAT luna 11 // GHIZDARU HODIVOAIA_LEA_CC | RO-DM-83-4519-35304 // 60000047435 // 0 // 300000010640 | 714 | 29 | 11 | 2010 | 1318.77 | 1318.77 |  |  | 1318.77 | 32 | 41.2116 | 3.4343 | 3.4343 | 37.7773
A2-140-68 | [23 empty] | LEA MT CONDUCTOR NEIZOLAT luna 11 // CETATUIA_LEA_CC | RO-DM-83-4519-35304 // 60000047435 // 0 // 300000010641 | 714 | 29 | 11 | 2010 | 1666.12 | 1666.12 |  |  | 1666.12 | 32 | 52.0662 | 4.3389 | 4.3389 | 47.7274
A2-140-69 | [23 empty] | LEA MT CONDUCTOR NEIZOLAT luna 11 // PIETRELE_LEA_CC | RO-DM-83-4519-35304 // 60000047435 // 0 // 300000011074 | 714 | 29 | 11 | 2010 | 2400 | 2400 |  |  | 2400 | 32 | 75 | 6.25 | 6.25 | 68.75
A2-140-70 | [23 empty] | LEA MT CONDUCTOR NEIZOLAT luna 11 // VARASTI_LEA_CC | RO-DM-83-4519-35304 // 60000047435 // 0 // 300000011075 | 714 | 29 | 11 | 2010 | 8399.98 | 8399.98 |  |  | 8399.98 | 32 | 262.4994 | 21.8749 | 21.8749 | 240.6244
A2-140-71 | [23 empty] | LEA MT CONDUCTOR NEIZOLAT luna 11 // EVACUARE PUTERE 1_LEA_CC | RO-DM-83-4519-35304 // 60000047435 // 0 // 300000011076 | 714 | 29 | 11 | 2010 | 1200 | 1200 |  |  | 1200 | 32 | 37.5 | 3.125 | 3.125 | 34.375
A2-140-72 | [23 empty] | LEA MT CONDUCTOR NEIZOLAT luna 11 // ONCESTI_LEA_CC | RO-DM-83-4519-35304 // 60000047435 // 0 // 300000011077 | 714 | 29 | 11 | 2010 | 1200 | 1200 |  |  | 1200 | 32 | 37.5 | 3.125 | 3.125 | 34.375
A2-140-73 | [23 empty] | LEA MT CONDUCTOR NEIZOLAT luna 11 // PORCINE 1_LEA_CC | RO-DM-83-4519-35304 // 60000047435 // 0 // 300000011078 | 714 | 29 | 11 | 2010 | 1200 | 1200 |  |  | 1200 | 32 | 37.5 | 3.125 | 3.125 | 34.375
A2-140-74 | [23 empty] | LEA MT CONDUCTOR NEIZOLAT luna 11 // DUNARE 1_LEA_CC | RO-DM-83-4519-35304 // 60000047435 // 0 // 300000011079 | 714 | 29 | 11 | 2010 | 1200 | 1200 |  |  | 1200 | 32 | 37.5 | 3.125 | 3.125 | 34.375
A2-140-75 | [23 empty] | LEA MT CONDUCTOR NEIZOLAT luna 11 // CASCIOARELE_LEA_CC | RO-DM-83-4519-35304 // 60000047435 // 0 // 300000011080 | 714 | 29 | 11 | 2010 | 1200 | 1200 |  |  | 1200 | 32 | 37.5 | 3.125 | 3.125 | 34.375
A2-140-76 | [23 empty] | LEA MT CONDUCTOR NEIZOLAT luna 12 // IANCULESTI_LEA_CC | RO-DM-83-4519-34119 // 60000047539 // 0 // 300000012349 | 856 | 28 | 12 | 2010 | 794.74 | 794.74 |  |  | 794.74 | 32 | 24.8356 | 2.0696 | 0 | 24.8356
A2-140-77 | [23 empty] | LEA MT CONDUCTOR NEIZOLAT luna 12 // MOTOARE_LEA_CC | RO-DM-83-4519-34119 // 60000047539 // 0 // 300000012350 | 856 | 28 | 12 | 2010 | 794.74 | 794.74 |  |  | 794.74 | 32 | 24.8356 | 2.0696 | 0 | 24.8356
A2-140-78 | [23 empty] | LEA MT CONDUCTOR NEIZOLAT luna 12 // VARASTI_LEA_CC | RO-DM-83-4519-34119 // 60000047539 // 0 // 300000012351 | 856 | 28 | 12 | 2010 | 794.74 | 794.74 |  |  | 794.74 | 32 | 24.8356 | 2.0696 | 0 | 24.8356
A2-140-79 | [23 empty] | LEA MT CONDUCTOR NEIZOLAT luna 12 // POMPE II_LEA_CC | RO-DM-83-4519-34119 // 60000047539 // 0 // 300000012352 | 856 | 28 | 12 | 2010 | 794.74 | 794.74 |  |  | 794.74 | 32 | 24.8356 | 2.0696 | 0 | 24.8356
A2-140-80 | [23 empty] | LEA MT CONDUCTOR NEIZOLAT luna 12 // DUMITRANA_LEA_CC | RO-DM-83-4519-34119 // 60000047539 // 0 // 300000012354 | 856 | 28 | 12 | 2010 | 1589.48 | 1589.48 |  |  | 1589.48 | 32 | 49.6713 | 4.1393 | 0 | 49.6713
A2-140-81 | [23 empty] | LEA MT CONDUCTOR NEIZOLAT luna 12 // EVACUARE PUTERE 1_LEA_CC | RO-DM-83-4519-34119 // 60000047539 // 0 // 300000012356 | 856 | 28 | 12 | 2010 | 794.74 | 794.74 |  |  | 794.74 | 32 | 24.8356 | 2.0696 | 0 | 24.8356
A2-140-82 | [23 empty] | LEA MT CONDUCTOR NEIZOLAT luna 12 // EVACUARE PUTERE 2_LEA_CC | RO-DM-83-4519-34119 // 60000047539 // 0 // 300000012357 | 856 | 28 | 12 | 2010 | 794.74 | 794.74 |  |  | 794.74 | 32 | 24.8356 | 2.0696 | 0 | 24.8356
A3 | Compensarea factorului de putere (energie reactivă) |  |  | 0 | [19 empty] | Compensarea factorului de putere (energie reactivă) | [5 empty] | 0 | 0 | 0 | 0 | 0 |  | 0 | 0 | 0 | 0
A3-1
B | NECESARE - Total (B1+B2+B3) |  |  | 240721000 | 36821000 | 0 | 203900000 | 26716000 | 10404000 | 0 | 16312000 | 119720000 | 13692000 | 0 | 106028000 | 94285000 | 12725000 | 0 | 81560000 | 36821000 | 96 | 3223795.8333 | 268649.6528 | NECESARE - Total (B1+B2+B3) | [5 empty] | 304692603.51 | 37406429.38 | 0 | 267286174.13 | 37406429.38 |  | 5437948.4636 | 453162.372 | 1201577.2643 | 4236371.1993
B1 | Înlocuire echipamente amortizate integral |  |  | 0 | [19 empty] | Înlocuire echipamente amortizate integral | [5 empty] | 0 | 0 | 0 | 0 | 0 |  | 0 | 0 | 0 | 0
B1-1
B2 | Extinderea reţelei, inclusiv racordări noi |  |  | 227548000 | 23648000 | 0 | 203900000 | 26134000 | 9822000 | 0 | 16312000 | 119720000 | 13692000 | 0 | 106028000 | 81694000 | 134000 | 0 | 81560000 | 23648000 |  | 1589270.8333 | 132439.2361 | Extinderea reţelei, inclusiv racordări noi | [5 empty] | 292792348.61 | 25506174.48 | 0 | 267286174.13 | 25506174.48 |  | 2270445.2097 | 189203.7675 | 643961.549 | 1626483.6607
B2-1 | Amplificare statia Radu Zane la 2x40MVA | Bucuresti | Bucuresti | 3069000 | 3069000 | 0 | 0 | 0 | 0 |  | 0 | 3069000 | 3069000 |  |  | 0 | 0 |  |  | 3069000 | 16 | 191812.5 | 15984.375 | Amplificare statia Radu Zane la 2x40MVA
B2-1-1 | [23 empty] | TRAFO 2 RADU ZANE 110/20 KV | RO-DM-00-3804-1025 // 110000011967 // 0 // 300000000479 | 240 | 21 | 6 | 2010 | 1822714.33 | 1822714.33 |  |  | 1822714.33 | 16 | 113919.6456 | 9493.3038 | 56959.8228 | 56959.8228
B2-1-2 | [23 empty] | TRAFO 1 RADU ZANE 110/20 KV | RO-DM-00-3804-1025 // 110000012060 // 0 // 300000000477 | 301 | 28 | 7 | 2010 | 1673900.97 | 1673900.97 |  |  | 1673900.97 | 16 | 104618.8106 | 8718.2342 | 43591.1711 | 61027.6395
B2-1-3 | [23 empty] | CLADIRE RADU ZANE 110/20 KV | RO-DM-00-3801-1025 // 60000047574 // 0 // 300000008912 | 301 | 28 | 12 | 2010 | 227392.52 | 227392.52 |  |  | 227392.52 | 40 | 5684.813 | 473.7344 | 0 | 5684.813
B2-2 | Amplificare statia 110kV INCREST la 2x25MVA | Bucuresti | Bucuresti | 7332000 | 7332000 | 0 | 0 | 3400000 | 3400000 |  |  | 3932000 | 3932000 |  |  | 0 | 0 |  |  | 7332000 | 16 | 458250 | 38187.5 | Amplificare statia 110kV INCREST la 2x25MVA
B2-2-1 | [23 empty] | CEL 20KV CEL TP 2 - INCREST 110/10/6KV | RO-DM-00-3805-1012-SB3-72 // 110000012096 // 0 // 300000002650 | 567 | 28 | 8 | 2010 | 4106000.52 | 4106000.52 |  |  | 4106000.52 | 10 | 410600.052 | 34216.671 | 136866.684 | 273733.368
B2-2-2 | [23 empty] | CEL 110KV CEL LES IREMOAS - INCREST 110/ | RO-DM-00-3805-1012-SB2-88 // 110000012159 // 0 // 300000000498 | 567 | 28 | 9 | 2010 | 705886.27 | 705886.27 |  |  | 705886.27 | 10 | 70588.627 | 5882.3856 | 17647.1567 | 52941.4702
B2-2-3 | [23 empty] | CEL 110KV CEL MILITARI - INCREST 110/10/ | RO-DM-00-3805-1012-SB2-89 // 110000012158 // 0 // 300000002539 | 567 | 28 | 9 | 2010 | 642447.91 | 642447.91 |  |  | 642447.91 | 10 | 64244.791 | 5353.7326 | 16061.1977 | 48183.5932
B2-2-4 | [23 empty] | GTN INCREST 110/10/6KV | RO-DM-00-3805-1012-GTN // 110000012157 // 0 // 300000002540 | 567 | 28 | 9 | 2010 | 622129.23 | 622129.23 |  |  | 622129.23 | 10 | 62212.923 | 5184.4102 | 15553.2308 | 46659.6923
B2-2-5 | [23 empty] | CEL 110KV CEL TP 2 - INCREST 110/10/6KV | RO-DM-00-3805-1012-SB2-82 // 110000012153 // 0 // 300000002648 | 567 | 28 | 9 | 2010 | 434615.88 | 434615.88 |  |  | 434615.88 | 10 | 43461.588 | 3621.799 | 10865.397 | 32596.191
B2-2-6 | [23 empty] | CEL 110KV CEL TP 3 - INCREST 110/10/6KV | RO-DM-00-3805-1012-SB2-83 // 110000012154 // 0 // 300000002649 | 567 | 28 | 9 | 2010 | 437270.37 | 437270.37 |  |  | 437270.37 | 10 | 43727.037 | 3643.9198 | 10931.7592 | 32795.2778
B2-2-7 | [23 empty] | CEL 110KV CEL TP 1 - INCREST 110/10/6KV | RO-DM-00-3805-1012-SB2-81 // 110000012161 // 0 // 300000002652 | 567 | 28 | 9 | 2010 | 914726.66 | 914726.66 |  |  | 914726.66 | 10 | 91472.666 | 7622.7222 | 22868.1665 | 68604.4995
B2-2-8 | [23 empty] | C.S. GEN. INCREST 110/10/6KV | RO-DM-00-3808-1012-CSGEN // 110000012222 // 0 // 300000002541 | 567 | 28 | 10 | 2010 | 272122.13 | 272122.13 |  |  | 272122.13 | 12 | 22676.8442 | 1889.737 | 3779.474 | 18897.3701
B2-2-9 | [23 empty] | TRAFO 2 INCREST 110/10/6KV | RO-DM-00-3804-1012 // 110000012515 // 0 // 300000003395 | 674 | 29 | 11 | 2010 | 87604.08 | 87604.08 |  |  | 87604.08 | 16 | 5475.255 | 456.2713 | 456.2713 | 5018.9838
B2-2-10 | [23 empty] | TRAFO 3 INCREST 110/10/6KV | RO-DM-00-3804-1012 // 110000012516 // 0 // 300000003396 | 674 | 29 | 11 | 2010 | 48369.89 | 48369.89 |  |  | 48369.89 | 16 | 3023.1181 | 251.9265 | 251.9265 | 2771.1916
B2-2-11 | [23 empty] | CEL 110KV CEL LES IREMOAS - INCREST 110/ | RO-DM-00-3805-1012-SB2-88 // 110000012514 // 0 // 300000009196 | 674 | 29 | 11 | 2010 | 122570.66 | 122570.66 |  |  | 122570.66 | 10 | 12257.066 | 1021.4222 | 1021.4222 | 11235.6438
B2-3 | Amplificare statia Timpuri Noi 2 x 40 MVA 110/20 | Bucuresti | Bucuresti | 1767000 | 1767000 | 0 | 0 | 0 | 0 |  |  | 1767000 | 1767000 |  |  | 0 | 0 |  |  | 1767000 | 16 | 110437.5 | 9203.125 | Amplificare statia Timpuri Noi 2 x 40 MVA 110/20
B2-3-1 | [23 empty] | TRAFO 2 TIMPURI NOI 110/20 KV | RO-DM-00-3804-1028 // 110000012059 // 0 // 300000003122 | 329b | 28 | 7 | 2010 | 1537772.79 | 1537772.79 |  |  | 1537772.79 | 16 | 96110.7994 | 8009.2333 | 40046.1664 | 56064.633
B2-4 | Amplificare Statia Masini Grele 2 x 25 MVA | Bucuresti | Bucuresti | 6139000 | 6139000 | 0 | 0 | 2800000 | 2800000 |  |  | 3339000 | 3339000 |  |  | 0 | 0 |  |  | 6139000 | 16 | 383687.5 | 31973.9583 | Amplificare Statia Masini Grele 2 x 25 MVA
B2-4-1 | [23 empty] | CEL 20KV CEL 15 - MASINI GRELE 110/20KV | RO-DM-00-3805-1016-SB3-11 // 110000012053 // 0 // 300000003149 | 676 | 29 | 7 | 2010 | 2505924.78 | 2505924.78 |  |  | 2505924.78 | 10 | 250592.478 | 20882.7065 | 104413.5325 | 146178.9455
B2-4-2 | [23 empty] | CEL 110KV CEL TP1 - MASINI GRELE 110/20K | RO-DM-00-3805-1016-SB2-81 // 110000012167 // 0 // 300000000169 | 676 | 29 | 9 | 2010 | 1613371.32 | 1613371.32 |  |  | 1613371.32 | 10 | 161337.132 | 13444.761 | 40334.283 | 121002.849
B2-4-3 | [23 empty] | CEL CL - MASINI GRELE 110/20KV | RO-DM-00-3805-1016-SB2-88 // 110000012517 // 0 // 300000003384 | 676 | 29 | 11 | 2010 | 1094939.53 | 1094939.53 |  |  | 1094939.53 | 10 | 109493.953 | 9124.4961 | 9124.4961 | 100369.4569
B2-4-4 | [23 empty] | GTN MASINI GRELE 110/20KV | RO-DM-00-3805-1016-GTN // 110000012520 // 0 // 300000004638 | 676 | 29 | 11 | 2010 | 406836.88 | 406836.88 |  |  | 406836.88 | 10 | 40683.688 | 3390.3073 | 3390.3073 | 37293.3807
B2-4-5 | [23 empty] | TRAFO 1 MASINI GRELE 110/20KV | RO-DM-00-3804-1016 // 110000012518 // 0 // 300000010300 | 676 | 29 | 11 | 2010 | 125170.09 | 125170.09 |  |  | 125170.09 | 16 | 7823.1306 | 651.9276 | 651.9276 | 7171.2031
B2-4-6 | [23 empty] | TRAFO 1 MASINI GRELE 110/20KV | RO-DM-00-3804-1016 // 110000012519 // 0 // 300000010302 | 676 | 29 | 11 | 2010 | 125242.19 | 125242.19 |  |  | 125242.19 | 16 | 7827.6369 | 652.3031 | 652.3031 | 7175.3338
B2-5 | Extindere retele electrice ans.locuinte Antiaeriana | Bucuresti | Bucuresti | 1502000 | 1502000 | 0 | 0 | 0 | 0 |  |  | 1502000 | 1502000 |  |  | 0 | 0 |  |  | 1502000 | 12 | 125166.6667 | 10430.5556 | Extindere retele electrice ans.locuinte Antiaeriana
B2-5-1 | [23 empty] | ECHIP. ELECTRICE PT EXCL. PTA luna 11 // Aparataj PTAB 4 NOU 09/09/08 R | RO-DM-81-4X00-011156 // 110000012436 // 0 // 300000011384 | 694 | 29 | 11 | 2010 | 50391.91 | 50391.91 |  |  | 50391.91 | 10 | 5039.191 | 419.9326 | 419.9326 | 4619.2584
B2-5-2 | [23 empty] | TRANSFORMATOR luna 11 // TRAFO 01 PTAB 4 NOU 09/09/08 R | RO-DM-81-4X00-017275 // 110000012437 // 0 // 300000011386 | 694 | 29 | 11 | 2010 | 32630 | 32630 |  |  | 32630 | 16 | 2039.375 | 169.9479 | 169.9479 | 1869.4271
B2-5-3 | [23 empty] | TRANSFORMATOR luna 11 // TRAFO 01 PTAB 10 NOU 09/09/08 R | RO-DM-81-4X00-017275 // 110000012437 // 0 // 300000011387 | 694 | 29 | 11 | 2010 | 35522.27 | 35522.27 |  |  | 35522.27 | 16 | 2220.1419 | 185.0118 | 185.0118 | 2035.1301
B2-5-4 | [23 empty] | Cladire PTAB 4 NOU 09/09/08 R | RO-DM-81-4X00-016491 // 60000047425 // 0 // 300000011388 | 694 | 29 | 11 | 2010 | 30000 | 30000 |  |  | 30000 | 24 | 1250 | 104.1667 | 104.1667 | 1145.8333
B2-5-5 | [23 empty] | ECHIP. ELECTRICE PT EXCL. PTA luna 11 // Aparataj PTAB 9 NOU 09/09/08 R | RO-DM-81-4X00-011156 // 110000012436 // 0 // 300000011390 | 694 | 29 | 11 | 2010 | 131297.2 | 131297.2 |  |  | 131297.2 | 10 | 13129.72 | 1094.1433 | 1094.1433 | 12035.5767
B2-5-6 | [23 empty] | TRANSFORMATOR luna 11 // TRAFO 01 PTAB 9 NOU 09/09/08 R | RO-DM-81-4X00-017275 // 110000012437 // 0 // 300000011391 | 694 | 29 | 11 | 2010 | 35522.27 | 35522.27 |  |  | 35522.27 | 16 | 2220.1419 | 185.0118 | 185.0118 | 2035.1301
B2-5-7 | [23 empty] | TRANSFORMATOR luna 11 // TRAFO 02 PTAB 9 NOU 09/09/08 R | RO-DM-81-4X00-017275 // 110000012437 // 0 // 300000011392 | 694 | 29 | 11 | 2010 | 35522.27 | 35522.27 |  |  | 35522.27 | 16 | 2220.1419 | 185.0118 | 185.0118 | 2035.1301
B2-5-8 | [23 empty] | Cladire PTAB 9 NOU 09/09/08 R | RO-DM-81-4X00-016492 // 60000047426 // 0 // 300000011393 | 694 | 29 | 11 | 2010 | 43518.85 | 43518.85 |  |  | 43518.85 | 24 | 1813.2854 | 151.1071 | 151.1071 | 1662.1783
B2-5-9 | [23 empty] | ECHIP. ELECTRICE PT EXCL. PTA luna 11 // Aparataj PTAB 10 NOU 09/09/08 R | RO-DM-81-4X00-011156 // 110000012436 // 0 // 300000011394 | 694 | 29 | 11 | 2010 | 131297.2 | 131297.2 |  |  | 131297.2 | 10 | 13129.72 | 1094.1433 | 1094.1433 | 12035.5767
B2-5-10 | [23 empty] | TRANSFORMATOR luna 11 // TRAFO 02 PTAB 10 NOU 09/09/08 R | RO-DM-81-4X00-017275 // 110000012437 // 0 // 300000011397 | 694 | 29 | 11 | 2010 | 35522.27 | 35522.27 |  |  | 35522.27 | 16 | 2220.1419 | 185.0118 | 185.0118 | 2035.1301
B2-5-11 | [23 empty] | Cladire PTAB 10 NOU 09/09/08 R | RO-DM-81-4X00-016493 // 60000047427 // 0 // 300000011399 | 694 | 29 | 11 | 2010 | 43518.85 | 43518.85 |  |  | 43518.85 | 24 | 1813.2854 | 151.1071 | 151.1071 | 1662.1783
B2-5-12 | [23 empty] | ECHIP. ELECTRICE PT EXCL. PTA luna 11 // Aparataj PTAB 12 NOU 09/09/08 R | RO-DM-81-4X00-011156 // 110000012436 // 0 // 300000011402 | 694 | 29 | 11 | 2010 | 45964.66 | 45964.66 |  |  | 45964.66 | 10 | 4596.466 | 383.0388 | 383.0388 | 4213.4272
B2-5-13 | [23 empty] | TRANSFORMATOR luna 11 // TRAFO 01 PTAB 12 NOU 09/09/08 R | RO-DM-81-4X00-017275 // 110000012437 // 0 // 300000011405 | 694 | 29 | 11 | 2010 | 30400 | 30400 |  |  | 30400 | 16 | 1900 | 158.3333 | 158.3333 | 1741.6667
B2-5-14 | [23 empty] | Cladire PTAB 12 NOU 09/09/08 R | RO-DM-81-4X00-016494 // 60000047428 // 0 // 300000011406 | 694 | 29 | 11 | 2010 | 30000 | 30000 |  |  | 30000 | 24 | 1250 | 104.1667 | 104.1667 | 1145.8333
B2-5-15 | [23 empty] | ECHIP. ELECTRICE PT EXCL. PTA luna 11 // Aparataj PTAB 13 NOU 09/09/08 R | RO-DM-81-4X00-011156 // 110000012436 // 0 // 300000011407 | 694 | 29 | 11 | 2010 | 47106.19 | 47106.19 |  |  | 47106.19 | 10 | 4710.619 | 392.5516 | 392.5516 | 4318.0674
B2-5-16 | [23 empty] | TRANSFORMATOR luna 11 // TRAFO 01 PTAB 13 NOU 09/09/08 R | RO-DM-81-4X00-017275 // 110000012437 // 0 // 300000011408 | 694 | 29 | 11 | 2010 | 33164.73 | 33164.73 |  |  | 33164.73 | 16 | 2072.7956 | 172.733 | 172.733 | 1900.0627
B2-5-17 | [23 empty] | Cladire PTAB 13 NOU 09/09/08 R | RO-DM-81-4X00-016495 // 60000047429 // 0 // 300000011411 | 694 | 29 | 11 | 2010 | 32728.36 | 32728.36 |  |  | 32728.36 | 24 | 1363.6817 | 113.6401 | 113.6401 | 1250.0415
B2-5-18 | [23 empty] | LES MT luna 11 // SALAJ CEL 32_LES | RO-DM-81-4539-48320 // 60000047424 // 0 // 300000011576 | 694 | 29 | 11 | 2010 | 397810.29 | 397810.29 |  |  | 397810.29 | 12 | 33150.8575 | 2762.5715 | 2762.5715 | 30388.286
B2-5-19 | [23 empty] | ECHIP. ELECTRICE PT EXCL. PTA luna 12 // Aparataj PTAB 3 NOU 09/09/08 R | RO-DM-81-4X00-014075 // 110000012909 // 0 // 300000011616 | 796 | 28 | 12 | 2010 | 56906.24 | 56906.24 |  |  | 56906.24 | 10 | 5690.624 | 474.2187 | 0 | 5690.624
B2-5-20 | [23 empty] | TRANSFORMATOR luna 12 // TRAFO 01 PTAB 3 NOU 09/09/08 R | RO-DM-81-4X00-018430 // 110000012906 // 0 // 300000011619 | 796 | 28 | 12 | 2010 | 35619.31 | 35619.31 |  |  | 35619.31 | 16 | 2226.2069 | 185.5172 | 0 | 2226.2069
B2-5-21 | [23 empty] | Cladire PTAB 3 NOU 09/09/08 R | RO-DM-81-4X00-016490 // 60000047582 // 0 // 300000011620 | 796 | 28 | 12 | 2010 | 32728.36 | 32728.36 |  |  | 32728.36 | 24 | 1363.6817 | 113.6401 | 0 | 1363.6817
B2-6 | Extindere retele electrice ans.locuinte Brancusi zona B | Bucuresti | Bucuresti | 84000 | 84000 | 0 | 0 | 0 | 0 |  |  | 0 | 0 |  |  | 84000 | 84000 |  |  | 84000 | 12 | 7000 | 583.3333 | Extindere retele electrice ans.locuinte Brancusi zona B
B2-6-1 | [23 empty] | LES JT luna 09 // LES LINIA JT PTAB 4298 | RO-DM-81-4639-010467 // 60000047299 // 0 // 300000000234 | 334 | 20 | 9 | 2010 | 95349.84 | 95349.84 |  |  | 95349.84 | 12 | 7945.82 | 662.1517 | 1986.455 | 5959.365
B2-7 | Extindere retele electrice str Hambarului | Bucuresti | Bucuresti | 133000 | 133000 | 0 | 0 | 0 | 0 |  |  | 83000 | 83000 |  |  | 50000 | 50000 |  |  | 133000 | 12 | 11083.3333 | 923.6111 | Extindere retele electrice str Hambarului
B2-7-1 | [23 empty] | LES MT luna 08 // OBOR 10KV CEL 9_LES | RO-DM-81-4539-31718 // 60000047252 // 0 // 300000002121 | 380 | 30 | 8 | 2010 | 77366.1 | 77366.1 |  |  | 77366.1 | 12 | 6447.175 | 537.2646 | 2149.0583 | 4298.1167
B2-7-2 | [23 empty] | ECHIP. ELECTRICE PT EXCL. PTA luna 08 // Aparataj PT NOU 913/50584 | RO-DM-81-4X00-019400 // 110000012080 // 0 // 300000004405 | 380 | 30 | 8 | 2010 | 20828.03 | 20828.03 |  |  | 20828.03 | 10 | 2082.803 | 173.5669 | 694.2677 | 1388.5353
B2-7-3 | [23 empty] | TRANSFORMATOR luna 08 // TRAFO 01 PT NOU 913/50584 | RO-DM-81-4X00-016484 // 110000012084 // 0 // 300000004406 | 380 | 30 | 8 | 2010 | 43031.33 | 43031.33 |  |  | 43031.33 | 16 | 2689.4581 | 224.1215 | 896.486 | 1792.9721
B2-7-4 | [23 empty] | Cladire PT NOU 913/50584 | RO-DM-81-4X00-014666 // 60000047276 // 0 // 300000004409 | 380 | 30 | 8 | 2010 | 29543.77 | 29543.77 |  |  | 29543.77 | 24 | 1230.9904 | 102.5825 | 410.3301 | 820.6603
B2-7-5 | [23 empty] | LES JT luna 08 // LES LINIA JT PT NOU 913/50584 | RO-DM-81-4639-016484 // 60000047254 // 0 // 300000004410 | 380 | 30 | 8 | 2010 | 255.08 | 255.08 |  |  | 255.08 | 12 | 21.2567 | 1.7714 | 7.0856 | 14.1711
B2-7-6 | [23 empty] | LES MT luna 09 // OBOR 10KV CEL 9_LES | RO-DM-81-4539-32001 // 60000047303 // 0 // 300000008050 | 381 | 20 | 9 | 2010 | 3941.13 | 3941.13 |  |  | 3941.13 | 12 | 328.4275 | 27.369 | 82.1069 | 246.3206
B2-8 | Statia Otopeni 110 kV | Ilfov | Otopeni | 3622000 | 3622000 | 0 | 0 | 3622000 | 3622000 |  |  | 0 | 0 |  |  | 0 | 0 |  |  | 3622000 | 12 | 301833.3333 | 25152.7778 | Statia Otopeni 110 kV
B2-8-1 | [23 empty] | CEL 110KV CEL TP 1 - OTOPENI 110KV | RO-DM-00-3805-2045-SB2-81 // 110000012091 // 0 // 300000001918 | 672 | 29 | 8 | 2010 | 1194641.94 | 1194641.94 |  |  | 1194641.94 | 10 | 119464.194 | 9955.3495 | 39821.398 | 79642.796
B2-8-2 | [23 empty] | CEL 110KV CEL TP 2 - OTOPENI 110KV | RO-DM-00-3805-2045-SB2-82 // 110000012092 // 0 // 300000001923 | 672 | 29 | 8 | 2010 | 1187498.23 | 1187498.23 |  |  | 1187498.23 | 10 | 118749.823 | 9895.8186 | 39583.2743 | 79166.5487
B2-8-3 | [23 empty] | CEL 110KV CEL TIMPURI NOI - OTOPENI 110K | RO-DM-00-3805-2045-SB2-91 // 110000012506 // 0 // 300000001059 | 672 | 29 | 11 | 2010 | 442596.64 | 442596.64 |  |  | 442596.64 | 10 | 44259.664 | 3688.3053 | 3688.3053 | 40571.3587
B2-8-4 | [23 empty] | C.S. GEN. OTOPENI 110KV | RO-DM-00-3808-2045-CSGEN // 110000012511 // 0 // 300000001926 | 672 | 29 | 11 | 2010 | 326341.12 | 326341.12 |  |  | 326341.12 | 12 | 27195.0933 | 2266.2578 | 2266.2578 | 24928.8356
B2-8-5 | [23 empty] | C.S. GEN. PC OTOPENI 20 KV | RO-DM-00-3808-2042-CSGEN // 110000012510 // 0 // 300000001927 | 672 | 29 | 11 | 2010 | 321550.51 | 321550.51 |  |  | 321550.51 | 12 | 26795.8758 | 2232.9897 | 2232.9897 | 24562.8862
B2-8-6 | [23 empty] | CEL 110KV CEL CL - OTOPENI 110KV | RO-DM-00-3805-2045-SB2-88 // 110000012509 // 0 // 300000001928 | 672 | 29 | 11 | 2010 | 27528.42 | 27528.42 |  |  | 27528.42 | 12 | 2294.035 | 191.1696 | 191.1696 | 2102.8654
B2-8-7 | [23 empty] | CEL 110KV CEL LAROMET - OTOPENI 110KV | RO-DM-00-3805-2045-SB2-90 // 110000012505 // 0 // 300000003250 | 672 | 29 | 11 | 2010 | 32795.34 | 32795.34 |  |  | 32795.34 | 10 | 3279.534 | 273.2945 | 273.2945 | 3006.2395
B2-8-8 | [23 empty] | GTN OTOPENI 110KV | RO-DM-00-3805-2045-GTN // 110000012503 // 0 // 300000003252 | 672 | 29 | 11 | 2010 | 413286.21 | 413286.21 |  |  | 413286.21 | 10 | 41328.621 | 3444.0518 | 3444.0518 | 37884.5693
B2-8-9 | [23 empty] | CLADIRE OTOPENI 110KV | RO-DM-00-3801-2045 // 60000047433 // 0 // 300000003253 | 672 | 29 | 11 | 2010 | 83689.1 | 83689.1 |  |  | 83689.1 | 24 | 3487.0458 | 290.5872 | 290.5872 | 3196.4587
B2-8-10 | [23 empty] | TRAFO 1 OTOPENI 110KV | RO-DM-00-3804-2045 // 110000012512 // 0 // 300000003256 | 672 | 29 | 11 | 2010 | 67572.89 | 67572.89 |  |  | 67572.89 | 16 | 4223.3056 | 351.9421 | 351.9421 | 3871.3635
B2-8-11 | [23 empty] | TRAFO 2 OTOPENI 110KV | RO-DM-00-3804-2045 // 110000012513 // 0 // 300000003257 | 672 | 29 | 11 | 2010 | 27944.02 | 27944.02 |  |  | 27944.02 | 16 | 1746.5013 | 145.5418 | 145.5418 | 1600.9595
B2-8-12 | [23 empty] | CEL 20KV CEL TP1 - OTOPENI 110KV | RO-DM-00-3805-2045-SB3-71 // 110000012507 // 0 // 300000004631 | 672 | 29 | 11 | 2010 | 82681.23 | 82681.23 |  |  | 82681.23 | 10 | 8268.123 | 689.0103 | 689.0103 | 7579.1128
B2-8-13 | [23 empty] | CEL 20KV CEL TP2 - OTOPENI 110KV | RO-DM-00-3805-2045-SB3-72 // 110000012508 // 0 // 300000004632 | 672 | 29 | 11 | 2010 | 68810.3 | 68810.3 |  |  | 68810.3 | 10 | 6881.03 | 573.4192 | 573.4192 | 6307.6108
B2-8-14 | [23 empty] | CEL TSI 2 - PC OTOPENI 20 KV | RO-DM-00-3805-2042-SB3-57 // 110000012502 // 0 // 300000004634 | 672 | 29 | 11 | 2010 | 29158.66 | 29158.66 |  |  | 29158.66 | 10 | 2915.866 | 242.9888 | 242.9888 | 2672.8772
B2-8-15 | [23 empty] | SB 110 KV OTOPENI 110KV | RO-DM-00-3805-2045-SB2 // 110000012504 // 0 // 300000010723 | 672 | 29 | 11 | 2010 | 26049.5 | 26049.5 |  |  | 26049.5 | 10 | 2604.95 | 217.0792 | 217.0792 | 2387.8708
B2-8-16 | [23 empty] | ECHIP. SI APARATAJ EL. PC OTOPENI 20 KV // ECHIP. SI APARATAJ EL. PC OTOPENI 20 KV | RO-DM-00-3805-2042 // 110000012501 // 0 // 300000011526 | 672 | 29 | 11 | 2010 | 29534.86 | 29534.86 |  |  | 29534.86 | 10 | 2953.486 | 246.1238 | 246.1238 | 2707.3622
B2-9 | Racordari retea electrica subterana joasa tensiune Bucuresti | Bucuresti | Bucuresti | 33644000 | 0 |  | 33644000 | 0 | 0 |  | 0 | 0 | 0 |  | 0 | 33644000 | 0 |  | 33644000 | 0 |  |  |  | Racordari retea electrica subterana joasa tensiune Bucuresti | [5 empty] | 12050182.78 |  |  | 12050182.78 | 0
B2-10 | Racordari retea electrica subterana joasa tensiune Ilfov | Ilfov | Ilfov | 18351000 | 0 |  | 18351000 | 0 | 0 |  | 0 | 0 | 0 |  | 0 | 18351000 | 0 |  | 18351000 | 0 |  |  |  | Racordari retea electrica subterana joasa tensiune Ilfov | [5 empty] | 0 |  |  | 0 | 0
B2-11 | Racordari retea electrica subterana joasa tensiune Giurgiu | Giurgiu | Giurgiu | 9175000 | 0 |  | 9175000 | 0 | 0 |  | 0 | 0 | 0 |  | 0 | 9175000 | 0 |  | 9175000 | 0 |  |  |  | Racordari retea electrica subterana joasa tensiune Giurgiu | [5 empty] | 0 |  |  | 0 | 0
B2-12 | Racordari retea electrica aeriana joasa tensiune Bucuresti | Bucuresti | Bucuresti | 11214500 | 0 |  | 11214500 | 0 | 0 |  | 0 | 0 | 0 |  | 0 | 11214500 | 0 |  | 11214500 | 0 |  |  |  | Racordari retea electrica aeriana joasa tensiune Bucuresti | [5 empty] | 1613789.41 |  |  | 1613789.41 | 0
B2-12-1 | [29 empty] | 11291662.68 |  |  | 11291662.68 | 0
B2-13 | Racordari retea electrica aeriana joasa tensiune Ilfov | Ilfov | Ilfov | 6117000 | 0 |  | 6117000 | 0 | 0 |  | 0 | 0 | 0 |  | 0 | 6117000 | 0 |  | 6117000 | 0 |  |  |  | Racordari retea electrica aeriana joasa tensiune Ilfov | [5 empty] | 7597965.57 |  |  | 7597965.57 | 0
B2-13-1 | [29 empty] | 10282970.96 |  |  | 10282970.96 | 0
B2-14 | Racordari retea electrica aeriana joasa tensiune Giurgiu | Giurgiu | Giurgiu | 3058500 | 0 |  | 3058500 | 0 | 0 |  | 0 | 0 | 0 |  | 0 | 3058500 | 0 |  | 3058500 | 0 |  |  |  | Racordari retea electrica aeriana joasa tensiune Giurgiu | [5 empty] | 1080974.74 |  |  | 1080974.74 | 0
B2-14-1 | [29 empty] | 1659562.7 |  |  | 1659562.7 | 0
B2-15 | Racordari retea electrica subterana medie tensiune Bucuresti | Bucuresti | Bucuresti | 44858000 | 0 |  | 44858000 | 0 | 0 |  | 0 | 44858000 | 0 |  | 44858000 | 0 | 0 |  | 0 | 0 |  |  |  | Racordari retea electrica subterana medie tensiune Bucuresti | [5 empty] | 95949654.25 |  |  | 95949654.25 | 0
B2-15-1 | [29 empty] | 32149202.5 |  |  | 32149202.5 | 0
B2-16 | Racordari retea electrica subterana medie tensiune Ilfov | Ilfov | Ilfov | 24468000 | 0 |  | 24468000 | 0 | 0 |  | 0 | 24468000 | 0 |  | 24468000 | 0 | 0 |  | 0 | 0 |  |  |  | Racordari retea electrica subterana medie tensiune Ilfov | [5 empty] | 130000 |  |  | 130000 | 0
B2-17 | Racordari retea electrica subterana medie tensiune Giurgiu | Giurgiu | Giurgiu | 12234000 | 0 |  | 12234000 | 0 | 0 |  | 0 | 12234000 | 0 |  | 12234000 | 0 | 0 |  | 0 | 0 |  |  |  | Racordari retea electrica subterana medie tensiune Giurgiu | [5 empty] | 0 |  |  | 0 | 0
B2-18 | Racordari retea electrica aeriana medie tensiune Bucuresti | Bucuresti | Bucuresti | 13457400 | 0 |  | 13457400 | 0 | 0 |  | 0 | 13457400 | 0 |  | 13457400 | 0 | 0 |  | 0 | 0 |  |  |  | Racordari retea electrica aeriana medie tensiune Bucuresti | [5 empty] | 0 |  |  | 0 | 0
B2-18-1 | [29 empty] | 0 |  |  | 0 | 0
B2-19 | Racordari retea electrica aeriana medie tensiune Ilfov | Ilfov | Ilfov | 7340400 | 0 |  | 7340400 | 0 | 0 |  | 0 | 7340400 | 0 |  | 7340400 | 0 | 0 |  | 0 | 0 |  |  |  | Racordari retea electrica aeriana medie tensiune Ilfov | [5 empty] | 37639467.1 |  |  | 37639467.1 | 0
B2-19-1 | [29 empty] | 33336920.95 |  |  | 33336920.95 | 0
B2-20 | Racordari retea electrica aeriana medie tensiune Giurgiu | Giurgiu | Giurgiu | 3670200 | 0 |  | 3670200 | 0 | 0 |  | 0 | 3670200 | 0 |  | 3670200 | 0 | 0 |  | 0 | 0 |  |  |  | Racordari retea electrica aeriana medie tensiune Giurgiu | [5 empty] | 958704.27 |  |  | 958704.27 | 0
B2-20-1 | [29 empty] | 439349.41 |  |  | 439349.41 | 0
B2-21 | Racordari retea electrica subterana inalta tensiune | Filiala | Bucuresti | 16312000 | 0 |  | 16312000 | 16312000 | 0 |  | 16312000 | 0 | 0 |  | 0 | 0 | 0 |  | 0 | 0 |  |  |  | Racordari retea electrica subterana inalta tensiune | [5 empty] | 0 |  |  | 0 | 0
B2-21-1 | [29 empty] | 21105766.81 |  |  | 21105766.81 | 0
B3 | Impuse de legislaţia primară |  |  | 13173000 | 13173000 | 0 | 0 | 582000 | 582000 | 0 | 0 | 0 | 0 | 0 | 0 | 12591000 | 12591000 | 0 | 0 | 13173000 | 96 | 1634525 | 136210.4167 | Impuse de legislaţia primară | [5 empty] | 11900254.9 | 11900254.9 | 0 | 0 | 11900254.9 |  | 3167503.2539 | 263958.6045 | 557615.7153 | 2609887.5387
B3-1 | Echipamente protectia muncii | Bucuresti | Bucuresti | 3715000 | 3715000 | 0 | 0 | 0 | 0 |  |  | 0 | 0 |  |  | 3715000 | 3715000 |  |  | 3715000 | 10 | 371500 | 30958.3333 | Echipamente protectia muncii
B3-1-1 | [23 empty] | SISTEM ANTICADERE CENTURA COMPLEXA | 216118 // 110000011894 // 0 | 12 | 30 | 6 | 2010 | 6999 | 6999 |  |  | 6999 | 10 | 699.9 | 58.325 | 349.95 | 349.95
B3-1-2 | [23 empty] | SISTEM ANTICADERE CENTURA COMPLEXA | 216119 // 110000011895 // 0 | 9 | 30 | 6 | 2010 | 6999 | 6999 |  |  | 6999 | 10 | 699.9 | 58.325 | 349.95 | 349.95
B3-1-3 | [23 empty] | SISTEM ANTICADERE CENTURA COMPLEXA | 216120 // 110000011896 // 0 | 8 | 30 | 6 | 2010 | 6999 | 6999 |  |  | 6999 | 10 | 699.9 | 58.325 | 349.95 | 349.95
B3-1-4 | [23 empty] | SISTEM ANTICADERE CENTURA COMPLEXA | 216121 // 110000011897 // 0 | 7 | 30 | 6 | 2010 | 6999 | 6999 |  |  | 6999 | 10 | 699.9 | 58.325 | 349.95 | 349.95
B3-1-5 | [23 empty] | SISTEM ANTICADERE CENTURA COMPLEXA | 216122 // 110000011898 // 0 | 10 | 30 | 6 | 2010 | 6999 | 6999 |  |  | 6999 | 10 | 699.9 | 58.325 | 349.95 | 349.95
B3-1-6 | [23 empty] | SISTEM ANTICADERE CENTURA COMPLEXA | 216123 // 110000011899 // 0 | 6 | 30 | 6 | 2010 | 6999 | 6999 |  |  | 6999 | 10 | 699.9 | 58.325 | 349.95 | 349.95
B3-1-7 | [23 empty] | SISTEM ANTICADERE CENTURA COMPLEXA | 216124 // 110000011900 // 0 | 11 | 30 | 6 | 2010 | 6999 | 6999 |  |  | 6999 | 10 | 699.9 | 58.325 | 349.95 | 349.95
B3-1-8 | [23 empty] | SISTEM ANTICADERE CENTURA COMPLEXA | 216125 // 110000011901 // 0 | 8 | 30 | 6 | 2010 | 6999 | 6999 |  |  | 6999 | 10 | 699.9 | 58.325 | 349.95 | 349.95
B3-1-9 | [23 empty] | SISTEM ANTICADERE CENTURA COMPLEXA | 216126 // 110000011902 // 0 | 7 | 30 | 6 | 2010 | 6999 | 6999 |  |  | 6999 | 10 | 699.9 | 58.325 | 349.95 | 349.95
B3-1-10 | [23 empty] | SISTEM ANTICADERE CENTURA COMPLEXA | 216127 // 110000011903 // 0 | 9 | 30 | 6 | 2010 | 6999 | 6999 |  |  | 6999 | 10 | 699.9 | 58.325 | 349.95 | 349.95
B3-1-11 | [23 empty] | SISTEM ANTICADERE CENTURA COMPLEXA | 216128 // 110000011904 // 0 | 10 | 30 | 6 | 2010 | 6999 | 6999 |  |  | 6999 | 10 | 699.9 | 58.325 | 349.95 | 349.95
B3-1-12 | [23 empty] | SISTEM ANTICADERE CENTURA COMPLEXA | 216129 // 110000011905 // 0 | 11 | 30 | 6 | 2010 | 6999 | 6999 |  |  | 6999 | 10 | 699.9 | 58.325 | 349.95 | 349.95
B3-1-13 | [23 empty] | SISTEM ANTICADERE CENTURA COMPLEXA | 216130 // 110000011906 // 0 | 6 | 30 | 6 | 2010 | 6999 | 6999 |  |  | 6999 | 10 | 699.9 | 58.325 | 349.95 | 349.95
B3-1-14 | [23 empty] | SISTEM ANTICADERE CENTURA COMPLEXA | 2722474 // 110000011916 // 0 | 0605V | 30 | 6 | 2010 | 6999 | 6999 |  |  | 6999 | 10 | 699.9 | 58.325 | 349.95 | 349.95
B3-1-15 | [23 empty] | SISTEM ANTICADERE CENTURA COMPLEXA | 2722475 // 110000011917 // 0 | 0606V | 30 | 6 | 2010 | 6999 | 6999 |  |  | 6999 | 10 | 699.9 | 58.325 | 349.95 | 349.95
B3-1-16 | [23 empty] | SISTEM ANTICADERE CENTURA COMPLEXA | 2722476 // 110000011918 // 0 | 0607V | 30 | 6 | 2010 | 6999 | 6999 |  |  | 6999 | 10 | 699.9 | 58.325 | 349.95 | 349.95
B3-1-17 | [23 empty] | SISTEM ANTICADERE CENTURA COMPLEXA | 2722477 // 110000011919 // 0 | 0608V | 30 | 6 | 2010 | 6999 | 6999 |  |  | 6999 | 10 | 699.9 | 58.325 | 349.95 | 349.95
B3-1-18 | [23 empty] | SISTEM ANTICADERE CENTURA COMPLEXA | 2722478 // 110000011920 // 0 | 71008200IF01 | 30 | 6 | 2010 | 6999 | 6999 |  |  | 6999 | 10 | 699.9 | 58.325 | 349.95 | 349.95
B3-1-19 | [23 empty] | SISTEM ANTICADERE CENTURA COMPLEXA | 2722479 // 110000011921 // 0 | 71008200IF01 | 30 | 6 | 2010 | 6999 | 6999 |  |  | 6999 | 10 | 699.9 | 58.325 | 349.95 | 349.95
B3-1-20 | [23 empty] | SISTEM ANTICADERE CENTURA COMPLEXA | 2722480 // 110000011922 // 0 | 71008200IF01 | 30 | 6 | 2010 | 6999 | 6999 |  |  | 6999 | 10 | 699.9 | 58.325 | 349.95 | 349.95
B3-1-21 | [23 empty] | SISTEM ANTICADERE CENTURA COMPLEXA | 2722481 // 110000011923 // 0 | 71008200IF01 | 30 | 6 | 2010 | 6999 | 6999 |  |  | 6999 | 10 | 699.9 | 58.325 | 349.95 | 349.95
B3-1-22 | [23 empty] | SISTEM ANTICADERE CENTURA COMPLEXA | 2722482 // 110000011924 // 0 | 0604B | 30 | 6 | 2010 | 6999 | 6999 |  |  | 6999 | 10 | 699.9 | 58.325 | 349.95 | 349.95
B3-1-23 | [23 empty] | SISTEM ANTICADERE CENTURA COMPLEXA | 2722483 // 110000011925 // 0 | 0605B | 30 | 6 | 2010 | 6999 | 6999 |  |  | 6999 | 10 | 699.9 | 58.325 | 349.95 | 349.95
B3-1-24 | [23 empty] | SISTEM ANTICADERE CENTURA COMPLEXA | 2722484 // 110000011926 // 0 | 0606B | 30 | 6 | 2010 | 6999 | 6999 |  |  | 6999 | 10 | 699.9 | 58.325 | 349.95 | 349.95
B3-1-25 | [23 empty] | SISTEM ANTICADERE CENTURA COMPLEXA | 2722485 // 110000011927 // 0 | 0607B | 30 | 6 | 2010 | 6999 | 6999 |  |  | 6999 | 10 | 699.9 | 58.325 | 349.95 | 349.95
B3-1-26 | [23 empty] | SISTEM ANTICADERE CENTURA COMPLEXA | 2722486 // 110000011928 // 0 | 0609B | 30 | 6 | 2010 | 6999 | 6999 |  |  | 6999 | 10 | 699.9 | 58.325 | 349.95 | 349.95
B3-1-27 | [23 empty] | SISTEM ANTICADERE CENTURA COMPLEXA | 2722487 // 110000011929 // 0 | 0610B | 30 | 6 | 2010 | 6999 | 6999 |  |  | 6999 | 10 | 699.9 | 58.325 | 349.95 | 349.95
B3-1-28 | [23 empty] | APARAT AUTONOM SALVARE ARIAC 98 1/6 | 2722468 // 110000011907 // 0 | 0611B | 30 | 6 | 2010 | 2039.53 | 2039.53 |  |  | 2039.53 | 10 | 203.953 | 16.9961 | 101.9765 | 101.9765
B3-1-29 | [23 empty] | APARAT AUTONOM SALVARE ARIAC 98 1/6 | 2722469 // 110000011908 // 0 | 0612B | 30 | 6 | 2010 | 2039.53 | 2039.53 |  |  | 2039.53 | 10 | 203.953 | 16.9961 | 101.9765 | 101.9765
B3-1-30 | [23 empty] | APARAT AUTONOM SALVARE ARIAC 98 1/6 | 2722470 // 110000011909 // 0 | 0613B | 30 | 6 | 2010 | 2039.53 | 2039.53 |  |  | 2039.53 | 10 | 203.953 | 16.9961 | 101.9765 | 101.9765
B3-1-31 | [23 empty] | APARAT AUTONOM SALVARE ARIAC 98 1/6 | 2722471 // 110000011910 // 0 | 0614B | 30 | 6 | 2010 | 2039.53 | 2039.53 |  |  | 2039.53 | 10 | 203.953 | 16.9961 | 101.9765 | 101.9765
B3-1-32 | [23 empty] | APARAT AUTONOM SALVARE ARIAC 98 1/6 | 2722472 // 110000011935 // 0 | 0614B | 30 | 6 | 2010 | 2039.53 | 2039.53 |  |  | 2039.53 | 10 | 203.953 | 16.9961 | 101.9765 | 101.9765
B3-1-33 | [23 empty] | APARAT AUTONOM SALVARE ARIAC 98 1/6 | 200255F // 110000011930 // 0 | 4 | 30 | 6 | 2010 | 2039.53 | 2039.53 |  |  | 2039.53 | 10 | 203.953 | 16.9961 | 101.9765 | 101.9765
B3-1-34 | [23 empty] | APARAT AUTONOM SALVARE ARIAC 98 1/6 | 200256F // 110000011931 // 0 | 4 | 30 | 6 | 2010 | 2039.53 | 2039.53 |  |  | 2039.53 | 10 | 203.953 | 16.9961 | 101.9765 | 101.9765
B3-1-35 | [23 empty] | APARAT AUTONOM SALVARE ARIAC 98 1/6 | 200257F // 110000011932 // 0 | 4 | 30 | 6 | 2010 | 2039.53 | 2039.53 |  |  | 2039.53 | 10 | 203.953 | 16.9961 | 101.9765 | 101.9765
B3-1-36 | [23 empty] | APARAT AUTONOM SALVARE ARIAC 98 1/6 | 200258F // 110000011933 // 0 | 4 | 30 | 6 | 2010 | 2039.53 | 2039.53 |  |  | 2039.53 | 10 | 203.953 | 16.9961 | 101.9765 | 101.9765
B3-1-37 | [23 empty] | APARAT AUTONOM SALVARE ARIAC 98 1/6 | 200259F // 110000011934 // 0 | 4 | 30 | 6 | 2010 | 2039.53 | 2039.53 |  |  | 2039.53 | 10 | 203.953 | 16.9961 | 101.9765 | 101.9765
B3-1-38 | [23 empty] | TRUSA SCULE ELECTROIZOLANTE TSE | 200252F // 110000011913 // 0 | 71008000MS01 | 30 | 6 | 2010 | 1799 | 1799 |  |  | 1799 | 10 | 179.9 | 14.9917 | 89.95 | 89.95
B3-1-39 | [23 empty] | TRUSA SCULE ELECTROIZOLANTE TSE | 200253F // 110000011914 // 0 | 71008000MS01 | 30 | 6 | 2010 | 1799 | 1799 |  |  | 1799 | 10 | 179.9 | 14.9917 | 89.95 | 89.95
B3-1-40 | [23 empty] | TRUSA SCULE ELECTROIZOLANTE TSE | 200254F // 110000011915 // 0 | 71008000MS01 | 30 | 6 | 2010 | 1799 | 1799 |  |  | 1799 | 10 | 179.9 | 14.9917 | 89.95 | 89.95
B3-1-41 | [23 empty] | PRAJINA ELECTROIZOLANTA TELESCOPICA | 2722472 // 110000011911 // 0 | 0615B | 30 | 6 | 2010 | 3250 | 3250 |  |  | 3250 | 10 | 325 | 27.0833 | 162.5 | 162.5
B3-1-42 | [23 empty] | PRAJINA ELECTROIZOLANTA TELESCOPICA | 2722473 // 110000011912 // 0 | 0616B | 30 | 6 | 2010 | 3250 | 3250 |  |  | 3250 | 10 | 325 | 27.0833 | 162.5 | 162.5
B3-1-43 | [23 empty] | SISTEM ANTICADERE CENTURA COMPLEXA | 216131 // 110000012113 // 0 | 25--1 | 30 | 9 | 2010 | 6999 | 6999 |  |  | 6999 | 10 | 699.9 | 58.325 | 174.975 | 524.925
B3-1-44 | [23 empty] | SISTEM ANTICADERE CENTURA COMPLEXA | 216132 // 110000012114 // 0 | 25--1 | 30 | 9 | 2010 | 6999 | 6999 |  |  | 6999 | 10 | 699.9 | 58.325 | 174.975 | 524.925
B3-1-45 | [23 empty] | SISTEM ANTICADERE CENTURA COMPLEXA | 216133 // 110000012115 // 0 | 25--1 | 30 | 9 | 2010 | 6999 | 6999 |  |  | 6999 | 10 | 699.9 | 58.325 | 174.975 | 524.925
B3-1-46 | [23 empty] | SISTEM ANTICADERE CENTURA COMPLEXA | 216134 // 110000012116 // 0 | 25--1 | 30 | 9 | 2010 | 6999 | 6999 |  |  | 6999 | 10 | 699.9 | 58.325 | 174.975 | 524.925
B3-1-47 | [23 empty] | SISTEM ANTICADERE CENTURA COMPLEXA | 216135 // 110000012117 // 0 | 25--1 | 30 | 9 | 2010 | 6999 | 6999 |  |  | 6999 | 10 | 699.9 | 58.325 | 174.975 | 524.925
B3-1-48 | [23 empty] | SISTEM ANTICADERE CENTURA COMPLEXA | 23020 // 110000012121 // 0 | 59 | 30 | 9 | 2010 | 6999 | 6999 |  |  | 6999 | 10 | 699.9 | 58.325 | 174.975 | 524.925
B3-1-49 | [23 empty] | SISTEM ANTICADERE CENTURA COMPLEXA | 23021 // 110000012122 // 0 | 59 | 30 | 9 | 2010 | 6999 | 6999 |  |  | 6999 | 10 | 699.9 | 58.325 | 174.975 | 524.925
B3-1-50 | [23 empty] | SISTEM ANTICADERE CENTURA COMPLEXA | 23022 // 110000012123 // 0 | 59 | 30 | 9 | 2010 | 6999 | 6999 |  |  | 6999 | 10 | 699.9 | 58.325 | 174.975 | 524.925
B3-1-51 | [23 empty] | SISTEM ANTICADERE CENTURA COMPLEXA | 23023 // 110000012124 // 0 | 59 | 30 | 9 | 2010 | 6999 | 6999 |  |  | 6999 | 10 | 699.9 | 58.325 | 174.975 | 524.925
B3-1-52 | [23 empty] | SISTEM ANTICADERE CENTURA COMPLEXA | 23026 // 110000012393 // 0 | 171 | 30 | 11 | 2010 | 6999 | 6999 |  |  | 6999 | 10 | 699.9 | 58.325 | 58.325 | 641.575
B3-1-53 | [23 empty] | SISTEM ANTICADERE CENTURA COMPLEXA | 23027 // 110000012394 // 0 | 171 | 30 | 11 | 2010 | 6999 | 6999 |  |  | 6999 | 10 | 699.9 | 58.325 | 58.325 | 641.575
B3-1-54 | [23 empty] | SISTEM ANTICADERE CENTURA COMPLEXA | 23028 // 110000012395 // 0 | 171 | 30 | 11 | 2010 | 6999 | 6999 |  |  | 6999 | 10 | 699.9 | 58.325 | 58.325 | 641.575
B3-1-55 | [23 empty] | SISTEM ANTICADERE CENTURA COMPLEXA | 23029 // 110000012396 // 0 | 171 | 30 | 11 | 2010 | 6999 | 6999 |  |  | 6999 | 10 | 699.9 | 58.325 | 58.325 | 641.575
B3-1-56 | [23 empty] | SISTEM ANTICADERE CENTURA COMPLEXA | 23030 // 110000012397 // 0 | 171 | 30 | 11 | 2010 | 6999 | 6999 |  |  | 6999 | 10 | 699.9 | 58.325 | 58.325 | 641.575
B3-1-57 | [23 empty] | SISTEM ANTICADERE CENTURA COMPLEXA | 23031 // 110000012398 // 0 | 171 | 30 | 11 | 2010 | 6999 | 6999 |  |  | 6999 | 10 | 699.9 | 58.325 | 58.325 | 641.575
B3-1-58 | [23 empty] | APARAT AUTONOM SALVARE ARIAC 98 1/6 | 2722473 // 110000012118 // 0 | 1 | 60 | 9 | 2010 | 2039.53 | 2039.53 |  |  | 2039.53 | 10 | 203.953 | 16.9961 | 50.9883 | 152.9648
B3-1-59 | [23 empty] | APARAT AUTONOM SALVARE ARIAC 98 1/6 | 2722474 // 110000012119 // 0 | 2 | 60 | 9 | 2010 | 2039.53 | 2039.53 |  |  | 2039.53 | 10 | 203.953 | 16.9961 | 50.9883 | 152.9648
B3-1-60 | [23 empty] | APARAT AUTONOM SALVARE ARIAC 98 1/6 | 2722475 // 110000012120 // 0 | 3 | 60 | 9 | 2010 | 2039.53 | 2039.53 |  |  | 2039.53 | 10 | 203.953 | 16.9961 | 50.9883 | 152.9648
B3-1-61 | [23 empty] | APARAT AUTONOM DE SALVARE | 2722499 // 110000012433 // 0 | 7 | 30 | 11 | 2010 | 2039.53 | 2039.53 |  |  | 2039.53 | 10 | 203.953 | 16.9961 | 16.9961 | 186.9569
B3-1-62 | [23 empty] | APARAT AUTONOM DE SALVARE | 2722496 // 110000012328 // 0 | 201 | 30 | 11 | 2010 | 2039.53 | 2039.53 |  |  | 2039.53 | 2 | 1019.765 | 84.9804 | 84.9804 | 934.7846
B3-1-63 | [23 empty] | APARAT AUTONOM DE SALVARE | 2722497 // 110000012329 // 0 | 201 | 30 | 11 | 2010 | 2039.53 | 2039.53 |  |  | 2039.53 | 2 | 1019.765 | 84.9804 | 84.9804 | 934.7846
B3-1-64 | [23 empty] | APARAT AUTONOM DE SALVARE | 2722498 // 110000012330 // 0 | 201 | 30 | 11 | 2010 | 2039.53 | 2039.53 |  |  | 2039.53 | 2 | 1019.765 | 84.9804 | 84.9804 | 934.7846
B3-1-65 | [23 empty] | APARAT AUTONOM SALVARE ARIAC-9 | 23024 // 110000012391 // 0 | 172 | 30 | 11 | 2010 | 2039.53 | 2039.53 |  |  | 2039.53 | 10 | 203.953 | 16.9961 | 16.9961 | 186.9569
B3-1-66 | [23 empty] | SCURCIRCUITOR 100 KV | 200274F // 110000012331 // 0 | 165 | 30 | 11 | 2010 | 2290 | 2290 |  |  | 2290 | 10 | 229 | 19.0833 | 19.0833 | 209.9167
B3-1-67 | [23 empty] | SCURCIRCUITOR 100 KV | 200275F // 110000012332 // 0 | 165 | 30 | 11 | 2010 | 2290 | 2290 |  |  | 2290 | 10 | 229 | 19.0833 | 19.0833 | 209.9167
B3-1-68 | [23 empty] | SCURCIRCUITOR 100 KV | 200276F // 110000012333 // 0 | 165 | 30 | 11 | 2010 | 2290 | 2290 |  |  | 2290 | 10 | 229 | 19.0833 | 19.0833 | 209.9167
B3-1-69 | [23 empty] | SCURCIRCUITOR 100 KV | 200277F // 110000012334 // 0 | 165 | 30 | 11 | 2010 | 2290 | 2290 |  |  | 2290 | 10 | 229 | 19.0833 | 19.0833 | 209.9167
B3-1-70 | [23 empty] | SCURCIRCUITOR 100 KV | 200278F // 110000012335 // 0 | 165 | 30 | 11 | 2010 | 2290 | 2290 |  |  | 2290 | 10 | 229 | 19.0833 | 19.0833 | 209.9167
B3-1-71 | [23 empty] | SCURCIRCUITOR 100 KV | 200279F // 110000012336 // 0 | 165 | 30 | 11 | 2010 | 2290 | 2290 |  |  | 2290 | 10 | 229 | 19.0833 | 19.0833 | 209.9167
B3-1-72 | [23 empty] | SCURCIRCUITOR 100 KV | 200280F // 110000012337 // 0 | 165 | 30 | 11 | 2010 | 2290 | 2290 |  |  | 2290 | 10 | 229 | 19.0833 | 19.0833 | 209.9167
B3-1-73 | [23 empty] | SCURCIRCUITOR 100 KV | 200281F // 110000012338 // 0 | 165 | 30 | 11 | 2010 | 2290 | 2290 |  |  | 2290 | 10 | 229 | 19.0833 | 19.0833 | 209.9167
B3-1-74 | [23 empty] | SCURCIRCUITOR 100 KV | 200282F // 110000012339 // 0 | 165 | 30 | 11 | 2010 | 2290 | 2290 |  |  | 2290 | 10 | 229 | 19.0833 | 19.0833 | 209.9167
B3-1-75 | [23 empty] | SCURCIRCUITOR 100 KV | 200283F // 110000012340 // 0 | 165 | 30 | 11 | 2010 | 2290 | 2290 |  |  | 2290 | 10 | 229 | 19.0833 | 19.0833 | 209.9167
B3-1-76 | [23 empty] | SCURCIRCUITOR 100 KV | 200284F // 110000012341 // 0 | 165 | 30 | 11 | 2010 | 2290 | 2290 |  |  | 2290 | 10 | 229 | 19.0833 | 19.0833 | 209.9167
B3-1-77 | [23 empty] | SCURCIRCUITOR 100 KV | 200285F // 110000012342 // 0 | 165 | 30 | 11 | 2010 | 2290 | 2290 |  |  | 2290 | 10 | 229 | 19.0833 | 19.0833 | 209.9167
B3-1-78 | [23 empty] | SCURCIRCUITOR 100 KV | 200286F // 110000012343 // 0 | 165 | 30 | 11 | 2010 | 2290 | 2290 |  |  | 2290 | 10 | 229 | 19.0833 | 19.0833 | 209.9167
B3-1-79 | [23 empty] | SCURCIRCUITOR 100 KV | 200287F // 110000012344 // 0 | 165 | 30 | 11 | 2010 | 2290 | 2290 |  |  | 2290 | 10 | 229 | 19.0833 | 19.0833 | 209.9167
B3-1-80 | [23 empty] | SCURCIRCUITOR 100 KV | 200288F // 110000012345 // 0 | 165 | 30 | 11 | 2010 | 2290 | 2290 |  |  | 2290 | 10 | 229 | 19.0833 | 19.0833 | 209.9167
B3-1-81 | [23 empty] | SCURCIRCUITOR 100 KV | 200289F // 110000012346 // 0 | 165 | 30 | 11 | 2010 | 2290 | 2290 |  |  | 2290 | 10 | 229 | 19.0833 | 19.0833 | 209.9167
B3-1-82 | [23 empty] | SCURCIRCUITOR 100 KV | 200290F // 110000012347 // 0 | 165 | 30 | 11 | 2010 | 2290 | 2290 |  |  | 2290 | 10 | 229 | 19.0833 | 19.0833 | 209.9167
B3-1-83 | [23 empty] | SCURCIRCUITOR 100 KV | 200291F // 110000012348 // 0 | 165 | 30 | 11 | 2010 | 2290 | 2290 |  |  | 2290 | 10 | 229 | 19.0833 | 19.0833 | 209.9167
B3-1-84 | [23 empty] | SCURCIRCUITOR 100 KV | 200292F // 110000012349 // 0 | 165 | 30 | 11 | 2010 | 2290 | 2290 |  |  | 2290 | 10 | 229 | 19.0833 | 19.0833 | 209.9167
B3-1-85 | [23 empty] | SCURCIRCUITOR 100 KV | 200293F // 110000012350 // 0 | 165 | 30 | 11 | 2010 | 2290 | 2290 |  |  | 2290 | 10 | 229 | 19.0833 | 19.0833 | 209.9167
B3-1-86 | [23 empty] | SCURCIRCUITOR 100 KV | 200294F // 110000012351 // 0 | 165 | 30 | 11 | 2010 | 2290 | 2290 |  |  | 2290 | 10 | 229 | 19.0833 | 19.0833 | 209.9167
B3-1-87 | [23 empty] | SCURCIRCUITOR 100 KV | 200295F // 110000012352 // 0 | 165 | 30 | 11 | 2010 | 2290 | 2290 |  |  | 2290 | 10 | 229 | 19.0833 | 19.0833 | 209.9167
B3-1-88 | [23 empty] | SCURCIRCUITOR 100 KV | 200296F // 110000012353 // 0 | 165 | 30 | 11 | 2010 | 2290 | 2290 |  |  | 2290 | 10 | 229 | 19.0833 | 19.0833 | 209.9167
B3-1-89 | [23 empty] | SCURCIRCUITOR 100 KV | 200297F // 110000012354 // 0 | 165 | 30 | 11 | 2010 | 2290 | 2290 |  |  | 2290 | 10 | 229 | 19.0833 | 19.0833 | 209.9167
B3-1-90 | [23 empty] | SCURCIRCUITOR 100 KV | 200298F // 110000012355 // 0 | 165 | 30 | 11 | 2010 | 2290 | 2290 |  |  | 2290 | 10 | 229 | 19.0833 | 19.0833 | 209.9167
B3-1-91 | [23 empty] | SCURCIRCUITOR 100 KV | 200299F // 110000012356 // 0 | 165 | 30 | 11 | 2010 | 2290 | 2290 |  |  | 2290 | 10 | 229 | 19.0833 | 19.0833 | 209.9167
B3-1-92 | [23 empty] | SCURCIRCUITOR 100 KV | 200300F // 110000012357 // 0 | 165 | 30 | 11 | 2010 | 2290 | 2290 |  |  | 2290 | 10 | 229 | 19.0833 | 19.0833 | 209.9167
B3-1-93 | [23 empty] | SCURCIRCUITOR 100 KV | 200301F // 110000012358 // 0 | 165 | 30 | 11 | 2010 | 2290 | 2290 |  |  | 2290 | 10 | 229 | 19.0833 | 19.0833 | 209.9167
B3-1-94 | [23 empty] | SCURCIRCUITOR 100 KV | 200302F // 110000012359 // 0 | 165 | 30 | 11 | 2010 | 2290 | 2290 |  |  | 2290 | 10 | 229 | 19.0833 | 19.0833 | 209.9167
B3-1-95 | [23 empty] | SCURCIRCUITOR 100 KV | 200303F // 110000012360 // 0 | 165 | 30 | 11 | 2010 | 2290 | 2290 |  |  | 2290 | 10 | 229 | 19.0833 | 19.0833 | 209.9167
B3-1-96 | [23 empty] | SCURCIRCUITOR 100 KV | 200304F // 110000012361 // 0 | 165 | 30 | 11 | 2010 | 2290 | 2290 |  |  | 2290 | 10 | 229 | 19.0833 | 19.0833 | 209.9167
B3-1-97 | [23 empty] | SCURCIRCUITOR 100 KV | 200305F // 110000012362 // 0 | 165 | 30 | 11 | 2010 | 2290 | 2290 |  |  | 2290 | 10 | 229 | 19.0833 | 19.0833 | 209.9167
B3-1-98 | [23 empty] | SCURCIRCUITOR 100 KV | 200306F // 110000012363 // 0 | 165 | 30 | 11 | 2010 | 2290 | 2290 |  |  | 2290 | 10 | 229 | 19.0833 | 19.0833 | 209.9167
B3-1-99 | [23 empty] | SCURCIRCUITOR 100 KV | 200307F // 110000012364 // 0 | 165 | 30 | 11 | 2010 | 2290 | 2290 |  |  | 2290 | 10 | 229 | 19.0833 | 19.0833 | 209.9167
B3-1-100 | [23 empty] | SCURCIRCUITOR 100 KV | 200308F // 110000012365 // 0 | 165 | 30 | 11 | 2010 | 2290 | 2290 |  |  | 2290 | 10 | 229 | 19.0833 | 19.0833 | 209.9167
B3-1-101 | [23 empty] | SCURCIRCUITOR 100 KV | 200309F // 110000012366 // 0 | 165 | 30 | 11 | 2010 | 2290 | 2290 |  |  | 2290 | 10 | 229 | 19.0833 | 19.0833 | 209.9167
B3-1-102 | [23 empty] | SCURCIRCUITOR 100 KV | 200310F // 110000012367 // 0 | 165 | 30 | 11 | 2010 | 2290 | 2290 |  |  | 2290 | 10 | 229 | 19.0833 | 19.0833 | 209.9167
B3-1-103 | [23 empty] | SCURCIRCUITOR 100 KV | 200311F // 110000012368 // 0 | 165 | 30 | 11 | 2010 | 2290 | 2290 |  |  | 2290 | 10 | 229 | 19.0833 | 19.0833 | 209.9167
B3-1-104 | [23 empty] | SCURCIRCUITOR 100 KV | 200312F // 110000012369 // 0 | 165 | 30 | 11 | 2010 | 2290 | 2290 |  |  | 2290 | 10 | 229 | 19.0833 | 19.0833 | 209.9167
B3-1-105 | [23 empty] | SCURCIRCUITOR 20 KV | 200260F // 110000012314 // 0 | PVR152 | 30 | 11 | 2010 | 2750 | 2750 |  |  | 2750 | 10 | 275 | 22.9167 | 22.9167 | 252.0833
B3-1-106 | [23 empty] | SCURCIRCUITOR 20 KV | 200261F // 110000012315 // 0 | PVR152 | 30 | 11 | 2010 | 2750 | 2750 |  |  | 2750 | 10 | 275 | 22.9167 | 22.9167 | 252.0833
B3-1-107 | [23 empty] | SCURCIRCUITOR 20 KV | 200262F // 110000012316 // 0 | PVR152 | 30 | 11 | 2010 | 2750 | 2750 |  |  | 2750 | 10 | 275 | 22.9167 | 22.9167 | 252.0833
B3-1-108 | [23 empty] | SCURCIRCUITOR 20 KV | 200263F // 110000012317 // 0 | PVR152 | 30 | 11 | 2010 | 2750 | 2750 |  |  | 2750 | 10 | 275 | 22.9167 | 22.9167 | 252.0833
B3-1-109 | [23 empty] | SCURCIRCUITOR 100 KV | 200264F // 110000012318 // 0 | PVR152 | 30 | 11 | 2010 | 3390 | 3390 |  |  | 3390 | 10 | 339 | 28.25 | 28.25 | 310.75
B3-1-110 | [23 empty] | SCURCIRCUITOR 100 KV | 200265F // 110000012319 // 0 | PVR152 | 30 | 11 | 2010 | 3390 | 3390 |  |  | 3390 | 10 | 339 | 28.25 | 28.25 | 310.75
B3-1-111 | [23 empty] | SCURCIRCUITOR 100 KV | 200266F // 110000012320 // 0 | PVR152 | 30 | 11 | 2010 | 3390 | 3390 |  |  | 3390 | 10 | 339 | 28.25 | 28.25 | 310.75
B3-1-112 | [23 empty] | SCURCIRCUITOR 100 KV | 200267F // 110000012321 // 0 | PVR152 | 30 | 11 | 2010 | 3390 | 3390 |  |  | 3390 | 10 | 339 | 28.25 | 28.25 | 310.75
B3-1-113 | [23 empty] | TRUSA DE CURENTI PRIMARI TC1200A | 305245 // 140000005127 // 0 | 210 | 30 | 11 | 2010 | 4300 | 4300 |  |  | 4300 | 10 | 430 | 35.8333 | 35.8333 | 394.1667
B3-1-114 | [23 empty] | TRUSA DE CURENTI PRIMARI TC1200A | 305246 // 140000005128 // 0 | 210 | 30 | 11 | 2010 | 4300 | 4300 |  |  | 4300 | 10 | 430 | 35.8333 | 35.8333 | 394.1667
B3-1-115 | [23 empty] | TRUSA DE CURENTI PRIMARI TC1200A | 305247 // 140000005129 // 0 | 210 | 30 | 11 | 2010 | 4300 | 4300 |  |  | 4300 | 10 | 430 | 35.8333 | 35.8333 | 394.1667
B3-1-116 | [23 empty] | TRUSA DE CURENTI PRIMARI | 31228 // 140000005186 // 0 | 60 | 30 | 12 | 2010 | 4300 | 4300 |  |  | 4300 | 10 | 430 | 35.8333 | 0 | 430
B3-1-117 | [23 empty] | TRUSA SCULE ELECTROIZOLANTE ELECTRICE | 200269F // 110000012323 // 0 | 170 | 30 | 11 | 2010 | 4311 | 4311 |  |  | 4311 | 10 | 431.1 | 35.925 | 35.925 | 395.175
B3-1-118 | [23 empty] | TRUSA SCULE ELECTROIZOLANTE ELECTRICE | 200270F // 110000012324 // 0 | 170 | 30 | 11 | 2010 | 4311 | 4311 |  |  | 4311 | 10 | 431.1 | 35.925 | 35.925 | 395.175
B3-1-119 | [23 empty] | TRUSA SCULE ELECTROIZOLANTE ELECTRICE | 200271F // 110000012325 // 0 | 170 | 30 | 11 | 2010 | 4311 | 4311 |  |  | 4311 | 10 | 431.1 | 35.925 | 35.925 | 395.175
B3-1-120 | [23 empty] | TRUSA SCULE ELECTROIZOLANTE ELECTRICE | 200272F // 110000012326 // 0 | 170 | 30 | 11 | 2010 | 4311 | 4311 |  |  | 4311 | 10 | 431.1 | 35.925 | 35.925 | 395.175
B3-1-121 | [23 empty] | TRUSA SCULE ELECTROIZOLANTE ELECTRICE | 200273F // 110000012327 // 0 | 170 | 30 | 11 | 2010 | 4311 | 4311 |  |  | 4311 | 10 | 431.1 | 35.925 | 35.925 | 395.175
B3-1-122 | [23 empty] | TRUSA SCULE ELECTROIZOLANTA | 216158 // 110000012371 // 0 | 7 | 30 | 11 | 2010 | 4311 | 4311 |  |  | 4311 | 2 | 2155.5 | 179.625 | 179.625 | 1975.875
B3-1-123 | [23 empty] | TRUSA SCULE ELECTROIZOLANTA | 216139 // 110000012372 // 0 | 7 | 30 | 11 | 2010 | 4311 | 4311 |  |  | 4311 | 2 | 2155.5 | 179.625 | 179.625 | 1975.875
B3-1-124 | [23 empty] | TRUSA SCULE ELECTROIZOLANTA | 216140 // 110000012373 // 0 | 7 | 30 | 11 | 2010 | 4311 | 4311 |  |  | 4311 | 2 | 2155.5 | 179.625 | 179.625 | 1975.875
B3-1-125 | [23 empty] | TRUSA SCULE ELECTROIZOLANTA | 216141 // 110000012374 // 0 | 7 | 30 | 11 | 2010 | 4311 | 4311 |  |  | 4311 | 2 | 2155.5 | 179.625 | 179.625 | 1975.875
B3-1-126 | [23 empty] | TRUSA SCULE ELECTROIZOLANTA | 216142 // 110000012375 // 0 | 7 | 30 | 11 | 2010 | 4311 | 4311 |  |  | 4311 | 2 | 2155.5 | 179.625 | 179.625 | 1975.875
B3-1-127 | [23 empty] | TRUSA SCULE ELECTROIZOLANTA | 216143 // 110000012376 // 0 | 7 | 30 | 11 | 2010 | 4311 | 4311 |  |  | 4311 | 2 | 2155.5 | 179.625 | 179.625 | 1975.875
B3-1-128 | [23 empty] | TRUSA SCULE ELECTROIZOLANTA | 216144 // 110000012377 // 0 | 7 | 30 | 11 | 2010 | 4311 | 4311 |  |  | 4311 | 2 | 2155.5 | 179.625 | 179.625 | 1975.875
B3-1-129 | [23 empty] | TRUSA SCULE ELECTROIZOLANTA | 216145 // 110000012378 // 0 | 7 | 30 | 11 | 2010 | 4311 | 4311 |  |  | 4311 | 2 | 2155.5 | 179.625 | 179.625 | 1975.875
B3-1-130 | [23 empty] | TRUSA SCULE ELECTROIZOLANTA | 216146 // 110000012379 // 0 | 7 | 30 | 11 | 2010 | 4311 | 4311 |  |  | 4311 | 2 | 2155.5 | 179.625 | 179.625 | 1975.875
B3-1-131 | [23 empty] | TRUSA SCULE ELECTROIZOLANTA | 216147 // 110000012380 // 0 | 7 | 30 | 11 | 2010 | 4311 | 4311 |  |  | 4311 | 2 | 2155.5 | 179.625 | 179.625 | 1975.875
B3-1-132 | [23 empty] | TRUSA SCULE ELECTROIZOLANTA | 216148 // 110000012381 // 0 | 7 | 30 | 11 | 2010 | 4311 | 4311 |  |  | 4311 | 2 | 2155.5 | 179.625 | 179.625 | 1975.875
B3-1-133 | [23 empty] | TRUSA SCULE ELECTROIZOLANTA | 216149 // 110000012382 // 0 | 7 | 30 | 11 | 2010 | 4311 | 4311 |  |  | 4311 | 2 | 2155.5 | 179.625 | 179.625 | 1975.875
B3-1-134 | [23 empty] | TRUSA SCULE ELECTROIZOLANTA | 216150 // 110000012383 // 0 | 7 | 30 | 11 | 2010 | 4311 | 4311 |  |  | 4311 | 2 | 2155.5 | 179.625 | 179.625 | 1975.875
B3-1-135 | [23 empty] | TRUSA SCULE ELECTROIZOLANTA | 216151 // 110000012384 // 0 | 7 | 30 | 11 | 2010 | 4311 | 4311 |  |  | 4311 | 2 | 2155.5 | 179.625 | 179.625 | 1975.875
B3-1-136 | [23 empty] | TRUSA SCULE ELECTROIZOLANTA | 216152 // 110000012385 // 0 | 7 | 30 | 11 | 2010 | 4311 | 4311 |  |  | 4311 | 2 | 2155.5 | 179.625 | 179.625 | 1975.875
B3-1-137 | [23 empty] | TRUSA SCULE ELECTROIZOLANTA | 216153 // 110000012386 // 0 | 7 | 30 | 11 | 2010 | 4311 | 4311 |  |  | 4311 | 2 | 2155.5 | 179.625 | 179.625 | 1975.875
B3-1-138 | [23 empty] | TRUSA SCULE ELECTROIZOLANTA | 216154 // 110000012387 // 0 | 7 | 30 | 11 | 2010 | 4311 | 4311 |  |  | 4311 | 2 | 2155.5 | 179.625 | 179.625 | 1975.875
B3-1-139 | [23 empty] | TRUSA SCULE ELECTROIZOLANTA | 216155 // 110000012388 // 0 | 7 | 30 | 11 | 2010 | 4311 | 4311 |  |  | 4311 | 2 | 2155.5 | 179.625 | 179.625 | 1975.875
B3-1-140 | [23 empty] | TRUSA SCULE ELECTROIZOLANTA | 216156 // 110000012389 // 0 | 7 | 30 | 11 | 2010 | 4311 | 4311 |  |  | 4311 | 2 | 2155.5 | 179.625 | 179.625 | 1975.875
B3-1-141 | [23 empty] | TRUSA SCULE ELECTROIZOLANTA | 216157 // 110000012390 // 0 | 7 | 30 | 11 | 2010 | 4311 | 4311 |  |  | 4311 | 2 | 2155.5 | 179.625 | 179.625 | 1975.875
B3-1-142 | [23 empty] | TRUSA SCULE ELECTROIZOLANTE | 200392F // 110000012806 // 0 | 61 | 31 | 12 | 2010 | 4311 | 4311 |  |  | 4311 | 2 | 2155.5 | 179.625 | 0 | 2155.5
B3-1-143 | [23 empty] | TRUSA SCULE ELECTROIZOLANTE | 200393F // 110000012807 // 0 | 61 | 31 | 12 | 2010 | 4311 | 4311 |  |  | 4311 | 2 | 2155.5 | 179.625 | 0 | 2155.5
B3-1-144 | [23 empty] | TRUSA SCULE ELECTROIZOLANTE | 200375F // 110000012789 // 0 | 162 | 30 | 12 | 2010 | 4311 | 4311 |  |  | 4311 | 10 | 431.1 | 35.925 | 0 | 431.1
B3-1-145 | [23 empty] | TRUSA SCULE ELECTROIZOLANTE | 200376F // 110000012790 // 0 | 162 | 30 | 12 | 2010 | 4311 | 4311 |  |  | 4311 | 10 | 431.1 | 35.925 | 0 | 431.1
B3-1-146 | [23 empty] | TRUSA SCULE ELECTROIZOLANTE | 200377F // 110000012791 // 0 | 162 | 30 | 12 | 2010 | 4311 | 4311 |  |  | 4311 | 10 | 431.1 | 35.925 | 0 | 431.1
B3-1-147 | [23 empty] | TRUSA SCULE ELECTROIZOLANTE | 200378F // 110000012792 // 0 | 162 | 30 | 12 | 2010 | 4311 | 4311 |  |  | 4311 | 10 | 431.1 | 35.925 | 0 | 431.1
B3-1-148 | [23 empty] | TRUSA SCULE ELECTROIZOLANTE | 200379F // 110000012793 // 0 | 162 | 30 | 12 | 2010 | 4311 | 4311 |  |  | 4311 | 10 | 431.1 | 35.925 | 0 | 431.1
B3-1-149 | [23 empty] | TRUSA SCULE ELECTROIZOLANTE | 200380F // 110000012794 // 0 | 162 | 30 | 12 | 2010 | 4311 | 4311 |  |  | 4311 | 10 | 431.1 | 35.925 | 0 | 431.1
B3-1-150 | [23 empty] | TRUSA SCULE ELECTROIZOLANTE | 200381F // 110000012795 // 0 | 162 | 30 | 12 | 2010 | 4311 | 4311 |  |  | 4311 | 10 | 431.1 | 35.925 | 0 | 431.1
B3-1-151 | [23 empty] | TRUSA SCULE ELECTROIZOLANTE | 200382F // 110000012796 // 0 | 162 | 30 | 12 | 2010 | 4311 | 4311 |  |  | 4311 | 10 | 431.1 | 35.925 | 0 | 431.1
B3-1-152 | [23 empty] | TRUSA SCULE ELECTROIZOLANTE | 200383F // 110000012797 // 0 | 162 | 30 | 12 | 2010 | 4311 | 4311 |  |  | 4311 | 10 | 431.1 | 35.925 | 0 | 431.1
B3-1-153 | [23 empty] | TRUSA SCULE ELECTROIZOLANTE | 200384F // 110000012798 // 0 | 162 | 30 | 12 | 2010 | 4311 | 4311 |  |  | 4311 | 10 | 431.1 | 35.925 | 0 | 431.1
B3-1-154 | [23 empty] | TRUSA SCULE ELECTROIZOLANTE | 200385F // 110000012799 // 0 | 162 | 30 | 12 | 2010 | 4311 | 4311 |  |  | 4311 | 10 | 431.1 | 35.925 | 0 | 431.1
B3-1-155 | [23 empty] | TRUSA SCULE ELECTROIZOLANTE | 200386F // 110000012800 // 0 | 162 | 30 | 12 | 2010 | 4311 | 4311 |  |  | 4311 | 10 | 431.1 | 35.925 | 0 | 431.1
B3-1-156 | [23 empty] | TRUSA SCULE ELECTROIZOLANTE | 200387F // 110000012801 // 0 | 162 | 30 | 12 | 2010 | 4311 | 4311 |  |  | 4311 | 10 | 431.1 | 35.925 | 0 | 431.1
B3-1-157 | [23 empty] | TRUSA SCULE ELECTROIZOLANTE | 200388F // 110000012802 // 0 | 162 | 30 | 12 | 2010 | 4311 | 4311 |  |  | 4311 | 10 | 431.1 | 35.925 | 0 | 431.1
B3-1-158 | [23 empty] | TRUSA SCULE ELECTROIZOLANTE | 200389F // 110000012803 // 0 | 162 | 30 | 12 | 2010 | 4311 | 4311 |  |  | 4311 | 10 | 431.1 | 35.925 | 0 | 431.1
B3-1-159 | [23 empty] | TRUSA SCULE ELECTROIZOLANTE | 200390F // 110000012804 // 0 | 162 | 30 | 12 | 2010 | 4311 | 4311 |  |  | 4311 | 10 | 431.1 | 35.925 | 0 | 431.1
B3-1-160 | [23 empty] | TRUSA SCULE ELECTROIZOLANTE | 200391F // 110000012805 // 0 | 162 | 30 | 12 | 2010 | 4311 | 4311 |  |  | 4311 | 10 | 431.1 | 35.925 | 0 | 431.1
B3-1-161 | [23 empty] | TRUSA SCULE ELECTROIZOLANTE ELECTRICIAN | 216137 // 110000012312 // 0 | 240 | 30 | 11 | 2010 | 4311 | 4311 |  |  | 4311 | 2 | 2155.5 | 179.625 | 179.625 | 1975.875
B3-1-162 | [23 empty] | TRUSA SCULE ELECTROIZOLANTE ELECTRICIAN | 216138 // 110000012313 // 0 | 240 | 30 | 11 | 2010 | 4311 | 4311 |  |  | 4311 | 2 | 2155.5 | 179.625 | 179.625 | 1975.875
B3-1-163 | [23 empty] | TRUSA SCULE ELECTROIZOLANTE ELECTRICIAN | 23032 // 110000012399 // 0 | 170 | 30 | 11 | 2010 | 4311 | 4311 |  |  | 4311 | 2 | 2155.5 | 179.625 | 179.625 | 1975.875
B3-1-164 | [23 empty] | TRUSA SCULE ELECTROIZOLANTE ELECTRICIAN | 23033 // 110000012400 // 0 | 170 | 30 | 11 | 2010 | 4311 | 4311 |  |  | 4311 | 2 | 2155.5 | 179.625 | 179.625 | 1975.875
B3-1-165 | [23 empty] | TRUSA SCULE ELECTROIZOLANTE ELECTRICIAN | 23034 // 110000012401 // 0 | 170 | 30 | 11 | 2010 | 4311 | 4311 |  |  | 4311 | 2 | 2155.5 | 179.625 | 179.625 | 1975.875
B3-1-166 | [23 empty] | TRUSA SCULE ELECTROIZOLANTE ELECTRICIAN | 23035 // 110000012402 // 0 | 170 | 30 | 11 | 2010 | 4311 | 4311 |  |  | 4311 | 2 | 2155.5 | 179.625 | 179.625 | 1975.875
B3-1-167 | [23 empty] | TRUSA SCULE ELECTROIZOLANTE ELECTRICIAN | 23036 // 110000012403 // 0 | 170 | 30 | 11 | 2010 | 4311 | 4311 |  |  | 4311 | 2 | 2155.5 | 179.625 | 179.625 | 1975.875
B3-1-168 | [23 empty] | TRUSA SCULE ELECTROIZOLANTE ELECTRICIAN | 23037 // 110000012404 // 0 | 170 | 30 | 11 | 2010 | 4311 | 4311 |  |  | 4311 | 2 | 2155.5 | 179.625 | 179.625 | 1975.875
B3-1-169 | [23 empty] | TRUSA SCULE ELECTROIZOLANTE ELECTRICIAN | 23038 // 110000012405 // 0 | 170 | 30 | 11 | 2010 | 4311 | 4311 |  |  | 4311 | 2 | 2155.5 | 179.625 | 179.625 | 1975.875
B3-1-170 | [23 empty] | TRUSA SCULE ELECTROIZOLANTE ELECTRICIAN | 23039 // 110000012406 // 0 | 170 | 30 | 11 | 2010 | 4311 | 4311 |  |  | 4311 | 2 | 2155.5 | 179.625 | 179.625 | 1975.875
B3-1-171 | [23 empty] | TRUSA SCULE ELECTROIZOLANTE ELECTRICIAN | 23040 // 110000012407 // 0 | 170 | 30 | 11 | 2010 | 4311 | 4311 |  |  | 4311 | 2 | 2155.5 | 179.625 | 179.625 | 1975.875
B3-1-172 | [23 empty] | TRUSA SCULE ELECTROIZOLANTE ELECTRICIAN | 23041 // 110000012408 // 0 | 170 | 30 | 11 | 2010 | 4311 | 4311 |  |  | 4311 | 2 | 2155.5 | 179.625 | 179.625 | 1975.875
B3-1-173 | [23 empty] | TRUSA SCULE ELECTROIZOLANTE ELECTRICIAN | 23042 // 110000012409 // 0 | 170 | 30 | 11 | 2010 | 4311 | 4311 |  |  | 4311 | 2 | 2155.5 | 179.625 | 179.625 | 1975.875
B3-1-174 | [23 empty] | TRUSA SCULE ELECTROIZOLANTE ELECTRICIAN | 23043 // 110000012410 // 0 | 170 | 30 | 11 | 2010 | 4311 | 4311 |  |  | 4311 | 2 | 2155.5 | 179.625 | 179.625 | 1975.875
B3-1-175 | [23 empty] | TRUSA SCULE ELECTROIZOLANTE ELECTRICIAN | 23044 // 110000012411 // 0 | 170 | 30 | 11 | 2010 | 4311 | 4311 |  |  | 4311 | 2 | 2155.5 | 179.625 | 179.625 | 1975.875
B3-1-176 | [23 empty] | TRUSA SCULE ELECTROIZOLANTE ELECTRICIAN | 23045 // 110000012412 // 0 | 170 | 30 | 11 | 2010 | 4311 | 4311 |  |  | 4311 | 2 | 2155.5 | 179.625 | 179.625 | 1975.875
B3-1-177 | [23 empty] | TRUSA SCULE ELECTROIZOLANTE ELECTRICIAN | 23046 // 110000012413 // 0 | 170 | 30 | 11 | 2010 | 4311 | 4311 |  |  | 4311 | 2 | 2155.5 | 179.625 | 179.625 | 1975.875
B3-1-178 | [23 empty] | TRUSA SCULE ELECTROIZOLANTE ELECTRICIAN | 23047 // 110000012414 // 0 | 170 | 30 | 11 | 2010 | 4311 | 4311 |  |  | 4311 | 2 | 2155.5 | 179.625 | 179.625 | 1975.875
B3-1-179 | [23 empty] | TRUSA SCULE ELECTROIZOLANTE ELECTRICIAN | 23048 // 110000012415 // 0 | 170 | 30 | 11 | 2010 | 4311 | 4311 |  |  | 4311 | 2 | 2155.5 | 179.625 | 179.625 | 1975.875
B3-1-180 | [23 empty] | TRUSA SCULE ELECTROIZOLANTE ELECTRICIAN | 23049 // 110000012416 // 0 | 170 | 30 | 11 | 2010 | 4311 | 4311 |  |  | 4311 | 2 | 2155.5 | 179.625 | 179.625 | 1975.875
B3-1-181 | [23 empty] | TRUSA SCULE ELECTROIZOLANTE ELECTRICIAN | 23050 // 110000012417 // 0 | 170 | 30 | 11 | 2010 | 4311 | 4311 |  |  | 4311 | 2 | 2155.5 | 179.625 | 179.625 | 1975.875
B3-1-182 | [23 empty] | TRUSA SCULE ELECTROIZOLANTE ELECTRICIAN | 23051 // 110000012418 // 0 | 170 | 30 | 11 | 2010 | 4311 | 4311 |  |  | 4311 | 2 | 2155.5 | 179.625 | 179.625 | 1975.875
B3-1-183 | [23 empty] | TRUSA SCULE ELECTROIZOLANTE ELECTRICIAN | 23052 // 110000012419 // 0 | 170 | 30 | 11 | 2010 | 4311 | 4311 |  |  | 4311 | 2 | 2155.5 | 179.625 | 179.625 | 1975.875
B3-1-184 | [23 empty] | TRUSA SCULE ELECTROIZOLANTE ELECTRICIAN | 23053 // 110000012420 // 0 | 170 | 30 | 11 | 2010 | 4311 | 4311 |  |  | 4311 | 2 | 2155.5 | 179.625 | 179.625 | 1975.875
B3-1-185 | [23 empty] | TRUSA SCULE ELECTROIZOLANTE ELECTRICIAN | 23054 // 110000012421 // 0 | 170 | 30 | 11 | 2010 | 4311 | 4311 |  |  | 4311 | 2 | 2155.5 | 179.625 | 179.625 | 1975.875
B3-1-186 | [23 empty] | TRUSA SCULE ELECTROIZOLANTE ELECTRICIAN | 23055 // 110000012422 // 0 | 170 | 30 | 11 | 2010 | 4311 | 4311 |  |  | 4311 | 2 | 2155.5 | 179.625 | 179.625 | 1975.875
B3-1-187 | [23 empty] | TRUSA SCULE ELECTROIZOLANTE ELECTRICIAN | 23056 // 110000012423 // 0 | 170 | 30 | 11 | 2010 | 4311 | 4311 |  |  | 4311 | 2 | 2155.5 | 179.625 | 179.625 | 1975.875
B3-1-188 | [23 empty] | TRUSA SCULE ELECTROIZOLANTE ELECTRICIAN | 23057 // 110000012424 // 0 | 170 | 30 | 11 | 2010 | 4311 | 4311 |  |  | 4311 | 2 | 2155.5 | 179.625 | 179.625 | 1975.875
B3-1-189 | [23 empty] | TRUSA SCULE ELECTROIZOLANTE ELECTRICIAN | 23058 // 110000012425 // 0 | 170 | 30 | 11 | 2010 | 4311 | 4311 |  |  | 4311 | 2 | 2155.5 | 179.625 | 179.625 | 1975.875
B3-1-190 | [23 empty] | TRUSA SCULE ELECTROIZOLANTE ELECTRICIAN | 23059 // 110000012426 // 0 | 170 | 30 | 11 | 2010 | 4311 | 4311 |  |  | 4311 | 2 | 2155.5 | 179.625 | 179.625 | 1975.875
B3-1-191 | [23 empty] | TRUSA SCULE ELECTROIZOLANTE ELECTRICIAN | 23060 // 110000012427 // 0 | 170 | 30 | 11 | 2010 | 4311 | 4311 |  |  | 4311 | 2 | 2155.5 | 179.625 | 179.625 | 1975.875
B3-1-192 | [23 empty] | TRUSA SCULE ELECTROIZOLANTE ELECTRICIAN | 23061 // 110000012428 // 0 | 170 | 30 | 11 | 2010 | 4311 | 4311 |  |  | 4311 | 2 | 2155.5 | 179.625 | 179.625 | 1975.875
B3-1-193 | [23 empty] | TRUSA SCULE ELECTROIZOLANTE ELECTRICIAN | 23062 // 110000012429 // 0 | 170 | 30 | 11 | 2010 | 4311 | 4311 |  |  | 4311 | 2 | 2155.5 | 179.625 | 179.625 | 1975.875
B3-1-194 | [23 empty] | TRUSA SCULE ELECTROIZOLANTE ELECTRICIAN | 23063 // 110000012430 // 0 | 170 | 30 | 11 | 2010 | 4311 | 4311 |  |  | 4311 | 2 | 2155.5 | 179.625 | 179.625 | 1975.875
B3-1-195 | [23 empty] | TRUSA SCULE ELECTROIZOLANTE ELECTRICIAN | 23064 // 110000012431 // 0 | 170 | 30 | 11 | 2010 | 4311 | 4311 |  |  | 4311 | 2 | 2155.5 | 179.625 | 179.625 | 1975.875
B3-1-196 | [23 empty] | TRUSA SCULE ELECTROIZOLANTE ELECTRICIAN | 23065 // 110000012432 // 0 | 170 | 30 | 11 | 2010 | 4311 | 4311 |  |  | 4311 | 2 | 2155.5 | 179.625 | 179.625 | 1975.875
B3-1-197 | [23 empty] | TRUSA SCULE ELECTROIZOLANTE ELECTRICIAN | 200313F // 110000012592 // 0 | 358 | 31 | 12 | 2010 | 4311 | 4311 |  |  | 4311 | 2 | 2155.5 | 179.625 | 0 | 2155.5
B3-1-198 | [23 empty] | TRUSA SCULE ELECTROIZOLANTE ELECTRICIAN | 200314F // 110000012593 // 0 | 358 | 31 | 12 | 2010 | 4311 | 4311 |  |  | 4311 | 2 | 2155.5 | 179.625 | 0 | 2155.5
B3-1-199 | [23 empty] | TRUSA SCULE ELECTROIZOLANTE ELECTRICIAN | 200315F // 110000012594 // 0 | 358 | 31 | 12 | 2010 | 4311 | 4311 |  |  | 4311 | 2 | 2155.5 | 179.625 | 0 | 2155.5
B3-1-200 | [23 empty] | TRUSA SCULE ELECTROIZOLANTE ELECTRICIAN | 200316F // 110000012595 // 0 | 358 | 31 | 12 | 2010 | 4311 | 4311 |  |  | 4311 | 2 | 2155.5 | 179.625 | 0 | 2155.5
B3-1-201 | [23 empty] | TRUSA SCULE ELECTROIZOLANTE ELECTRICIAN | 200317F // 110000012596 // 0 | 358 | 31 | 12 | 2010 | 4311 | 4311 |  |  | 4311 | 2 | 2155.5 | 179.625 | 0 | 2155.5
B3-1-202 | [23 empty] | TRUSA SCULE ELECTROIZOLANTE ELECTRICIAN | 200318F // 110000012597 // 0 | 358 | 31 | 12 | 2010 | 4311 | 4311 |  |  | 4311 | 2 | 2155.5 | 179.625 | 0 | 2155.5
B3-1-203 | [23 empty] | TRUSA SCULE ELECTROIZOLANTE ELECTRICIAN | 200319F // 110000012598 // 0 | 358 | 31 | 12 | 2010 | 4311 | 4311 |  |  | 4311 | 2 | 2155.5 | 179.625 | 0 | 2155.5
B3-1-204 | [23 empty] | TRUSA SCULE ELECTROIZOLANTE ELECTRICIAN | 200320F // 110000012599 // 0 | 358 | 31 | 12 | 2010 | 4311 | 4311 |  |  | 4311 | 2 | 2155.5 | 179.625 | 0 | 2155.5
B3-1-205 | [23 empty] | TRUSA SCULE ELECTROIZOLANTE ELECTRICIAN | 200321F // 110000012600 // 0 | 358 | 31 | 12 | 2010 | 4311 | 4311 |  |  | 4311 | 2 | 2155.5 | 179.625 | 0 | 2155.5
B3-1-206 | [23 empty] | TRUSA SCULE ELECTROIZOLANTE ELECTRICIAN | 200322F // 110000012601 // 0 | 358 | 31 | 12 | 2010 | 4311 | 4311 |  |  | 4311 | 2 | 2155.5 | 179.625 | 0 | 2155.5
B3-1-207 | [23 empty] | TRUSA SCULE ELECTROIZOLANTE ELECTRICIAN | 200323F // 110000012602 // 0 | 358 | 31 | 12 | 2010 | 4311 | 4311 |  |  | 4311 | 2 | 2155.5 | 179.625 | 0 | 2155.5
B3-1-208 | [23 empty] | TRUSA SCULE ELECTROIZOLANTE ELECTRICIAN | 200324F // 110000012603 // 0 | 358 | 31 | 12 | 2010 | 4311 | 4311 |  |  | 4311 | 2 | 2155.5 | 179.625 | 0 | 2155.5
B3-1-209 | [23 empty] | TRUSA SCULE ELECTROIZOLANTE ELECTRICIAN | 200325F // 110000012604 // 0 | 358 | 31 | 12 | 2010 | 4311 | 4311 |  |  | 4311 | 2 | 2155.5 | 179.625 | 0 | 2155.5
B3-1-210 | [23 empty] | TRUSA SCULE ELECTROIZOLANTE ELECTRICIAN | 200326F // 110000012605 // 0 | 358 | 31 | 12 | 2010 | 4311 | 4311 |  |  | 4311 | 2 | 2155.5 | 179.625 | 0 | 2155.5
B3-1-211 | [23 empty] | TRUSA SCULE ELECTROIZOLANTE ELECTRICIAN | 200327F // 110000012606 // 0 | 358 | 31 | 12 | 2010 | 4311 | 4311 |  |  | 4311 | 2 | 2155.5 | 179.625 | 0 | 2155.5
B3-1-212 | [23 empty] | TRUSA SCULE ELECTROIZOLANTE ELECTRICIAN | 200328F // 110000012607 // 0 | 358 | 31 | 12 | 2010 | 4311 | 4311 |  |  | 4311 | 2 | 2155.5 | 179.625 | 0 | 2155.5
B3-1-213 | [23 empty] | TRUSA SCULE ELECTROIZOLANTE ELECTRICIAN | 200329F // 110000012608 // 0 | 358 | 31 | 12 | 2010 | 4311 | 4311 |  |  | 4311 | 2 | 2155.5 | 179.625 | 0 | 2155.5
B3-1-214 | [23 empty] | TRUSA SCULE ELECTROIZOLANTE ELECTRICIAN | 200330F // 110000012609 // 0 | 358 | 31 | 12 | 2010 | 4311 | 4311 |  |  | 4311 | 2 | 2155.5 | 179.625 | 0 | 2155.5
B3-1-215 | [23 empty] | TRUSA SCULE ELECTROIZOLANTE ELECTRICIAN | 200331F // 110000012610 // 0 | 358 | 31 | 12 | 2010 | 4311 | 4311 |  |  | 4311 | 2 | 2155.5 | 179.625 | 0 | 2155.5
B3-1-216 | [23 empty] | TRUSA SCULE ELECTROIZOLANTE ELECTRICIAN | 200332F // 110000012611 // 0 | 358 | 31 | 12 | 2010 | 4311 | 4311 |  |  | 4311 | 2 | 2155.5 | 179.625 | 0 | 2155.5
B3-1-217 | [23 empty] | TRUSA SCULE ELECTROIZOLANTE ELECTRICIAN | 200333F // 110000012612 // 0 | 358 | 31 | 12 | 2010 | 4311 | 4311 |  |  | 4311 | 2 | 2155.5 | 179.625 | 0 | 2155.5
B3-1-218 | [23 empty] | TRUSA SCULE ELECTROIZOLANTE ELECTRICIAN | 200334F // 110000012613 // 0 | 358 | 31 | 12 | 2010 | 4311 | 4311 |  |  | 4311 | 2 | 2155.5 | 179.625 | 0 | 2155.5
B3-1-219 | [23 empty] | TRUSA SCULE ELECTROIZOLANTE ELECTRICIAN | 200335F // 110000012614 // 0 | 358 | 31 | 12 | 2010 | 4311 | 4311 |  |  | 4311 | 2 | 2155.5 | 179.625 | 0 | 2155.5
B3-1-220 | [23 empty] | TRUSA SCULE ELECTROIZOLANTE ELECTRICIAN | 200336F // 110000012615 // 0 | 358 | 31 | 12 | 2010 | 4311 | 4311 |  |  | 4311 | 2 | 2155.5 | 179.625 | 0 | 2155.5
B3-1-221 | [23 empty] | TRUSA SCULE ELECTROIZOLANTE ELECTRICIAN | 200337F // 110000012616 // 0 | 358 | 31 | 12 | 2010 | 4311 | 4311 |  |  | 4311 | 2 | 2155.5 | 179.625 | 0 | 2155.5
B3-1-222 | [23 empty] | TRUSA SCULE ELECTROIZOLANTE ELECTRICIAN | 200338F // 110000012617 // 0 | 358 | 31 | 12 | 2010 | 4311 | 4311 |  |  | 4311 | 2 | 2155.5 | 179.625 | 0 | 2155.5
B3-1-223 | [23 empty] | TRUSA SCULE ELECTROIZOLANTE ELECTRICIAN | 200339F // 110000012618 // 0 | 358 | 31 | 12 | 2010 | 4311 | 4311 |  |  | 4311 | 2 | 2155.5 | 179.625 | 0 | 2155.5
B3-1-224 | [23 empty] | TRUSA SCULE ELECTROIZOLANTE ELECTRICIAN | 200340F // 110000012619 // 0 | 358 | 31 | 12 | 2010 | 4311 | 4311 |  |  | 4311 | 2 | 2155.5 | 179.625 | 0 | 2155.5
B3-1-225 | [23 empty] | TRUSA SCULE ELECTROIZOLANTE ELECTRICIAN | 200341F // 110000012625 // 0 | 2 | 30 | 12 | 2010 | 4311 | 4311 |  |  | 4311 | 2 | 2155.5 | 179.625 | 0 | 2155.5
B3-1-226 | [23 empty] | TRUSA SCULE ELECTROIZOLANTE ELECTRICIAN | 200342F // 110000012626 // 0 | 2 | 30 | 12 | 2010 | 4311 | 4311 |  |  | 4311 | 2 | 2155.5 | 179.625 | 0 | 2155.5
B3-1-227 | [23 empty] | TRUSA SCULE ELECTROIZOLANTE ELECTRICIAN | 200343F // 110000012627 // 0 | 2 | 30 | 12 | 2010 | 4311 | 4311 |  |  | 4311 | 2 | 2155.5 | 179.625 | 0 | 2155.5
B3-1-228 | [23 empty] | TRUSA SCULE ELECTROIZOLANTE ELECTRICIAN | 200344F // 110000012628 // 0 | 2 | 30 | 12 | 2010 | 4311 | 4311 |  |  | 4311 | 2 | 2155.5 | 179.625 | 0 | 2155.5
B3-1-229 | [23 empty] | TRUSA SCULE ELECTROIZOLANTE ELECTRICIAN | 200345F // 110000012629 // 0 | 2 | 30 | 12 | 2010 | 4311 | 4311 |  |  | 4311 | 2 | 2155.5 | 179.625 | 0 | 2155.5
B3-1-230 | [23 empty] | TRUSA SCULE ELECTROIZOLANTE ELECTRICIAN | 200346F // 110000012630 // 0 | 2 | 30 | 12 | 2010 | 4311 | 4311 |  |  | 4311 | 2 | 2155.5 | 179.625 | 0 | 2155.5
B3-1-231 | [23 empty] | TRUSA SCULE ELECTROIZOLANTE ELECTRICIAN | 200347F // 110000012631 // 0 | 2 | 30 | 12 | 2010 | 4311 | 4311 |  |  | 4311 | 2 | 2155.5 | 179.625 | 0 | 2155.5
B3-1-232 | [23 empty] | TRUSA SCULE ELECTROIZOLANTE ELECTRICIAN | 200348F // 110000012632 // 0 | 2 | 30 | 12 | 2010 | 4311 | 4311 |  |  | 4311 | 2 | 2155.5 | 179.625 | 0 | 2155.5
B3-1-233 | [23 empty] | TRUSA SCULE ELECTROIZOLANTE ELECTRICIAN | 200349F // 110000012633 // 0 | 2 | 30 | 12 | 2010 | 4311 | 4311 |  |  | 4311 | 2 | 2155.5 | 179.625 | 0 | 2155.5
B3-1-234 | [23 empty] | TRUSA SCULE ELECTROIZOLANTE ELECTRICIAN | 200350F // 110000012634 // 0 | 2 | 30 | 12 | 2010 | 4311 | 4311 |  |  | 4311 | 2 | 2155.5 | 179.625 | 0 | 2155.5
B3-1-235 | [23 empty] | TRUSA SCULE ELECTROIZOLANTE ELECTRICIAN | 200351F // 110000012635 // 0 | 2 | 30 | 12 | 2010 | 4311 | 4311 |  |  | 4311 | 2 | 2155.5 | 179.625 | 0 | 2155.5
B3-1-236 | [23 empty] | TRUSA SCULE ELECTROIZOLANTE ELECTRICIAN | 200352F // 110000012636 // 0 | 2 | 30 | 12 | 2010 | 4311 | 4311 |  |  | 4311 | 2 | 2155.5 | 179.625 | 0 | 2155.5
B3-1-237 | [23 empty] | TRUSA SCULE ELECTROIZOLANTE ELECTRICIAN | 200353F // 110000012637 // 0 | 2 | 30 | 12 | 2010 | 4311 | 4311 |  |  | 4311 | 2 | 2155.5 | 179.625 | 0 | 2155.5
B3-1-238 | [23 empty] | TRUSA SCULE ELECTROIZOLANTE ELECTRICIAN | 200354F // 110000012638 // 0 | 2 | 30 | 12 | 2010 | 4311 | 4311 |  |  | 4311 | 2 | 2155.5 | 179.625 | 0 | 2155.5
B3-1-239 | [23 empty] | TRUSA SCULE ELECTROIZOLANTE ELECTRICIAN | 200355F // 110000012639 // 0 | 2 | 30 | 12 | 2010 | 4311 | 4311 |  |  | 4311 | 2 | 2155.5 | 179.625 | 0 | 2155.5
B3-1-240 | [23 empty] | TRUSA SCULE ELECTROIZOLANTE ELECTRICIAN | 200356F // 110000012640 // 0 | 2 | 30 | 12 | 2010 | 4311 | 4311 |  |  | 4311 | 2 | 2155.5 | 179.625 | 0 | 2155.5
B3-1-241 | [23 empty] | TRUSA SCULE ELECTROIZOLANTE ELECTRICIAN | 200357F // 110000012641 // 0 | 1 | 30 | 12 | 2010 | 4311 | 4311 |  |  | 4311 | 2 | 2155.5 | 179.625 | 0 | 2155.5
B3-1-242 | [23 empty] | TRUSA SCULE ELECTROIZOLANTE ELECTRICIAN | 200358F // 110000012642 // 0 | 1 | 30 | 12 | 2010 | 4311 | 4311 |  |  | 4311 | 2 | 2155.5 | 179.625 | 0 | 2155.5
B3-1-243 | [23 empty] | TRUSA SCULE ELECTROIZOLANTE ELECTRICIAN | 200359F // 110000012643 // 0 | 1 | 30 | 12 | 2010 | 4311 | 4311 |  |  | 4311 | 2 | 2155.5 | 179.625 | 0 | 2155.5
B3-1-244 | [23 empty] | TRUSA SCULE ELECTROIZOLANTE ELECTRICIAN | 200360F // 110000012644 // 0 | 1 | 30 | 12 | 2010 | 4311 | 4311 |  |  | 4311 | 2 | 2155.5 | 179.625 | 0 | 2155.5
B3-1-245 | [23 empty] | TRUSA SCULE ELECTROIZOLANTE ELECTRICIAN | 200361F // 110000012645 // 0 | 1 | 30 | 12 | 2010 | 4311 | 4311 |  |  | 4311 | 2 | 2155.5 | 179.625 | 0 | 2155.5
B3-1-246 | [23 empty] | TRUSA SCULE ELECTROIZOLANTE ELECTRICIAN | 200362F // 110000012646 // 0 | 1 | 30 | 12 | 2010 | 4311 | 4311 |  |  | 4311 | 2 | 2155.5 | 179.625 | 0 | 2155.5
B3-1-247 | [23 empty] | TRUSA SCULE ELECTROIZOLANTE ELECTRICIAN | 200363F // 110000012647 // 0 | 1 | 30 | 12 | 2010 | 4311 | 4311 |  |  | 4311 | 2 | 2155.5 | 179.625 | 0 | 2155.5
B3-1-248 | [23 empty] | TRUSA SCULE ELECTROIZOLANTE ELECTRICIAN | 200364F // 110000012648 // 0 | 1 | 30 | 12 | 2010 | 4311 | 4311 |  |  | 4311 | 2 | 2155.5 | 179.625 | 0 | 2155.5
B3-1-249 | [23 empty] | TRUSA SCULE ELECTROIZOLANTE ELECTRICIAN | 200365F // 110000012649 // 0 | 1 | 30 | 12 | 2010 | 4311 | 4311 |  |  | 4311 | 2 | 2155.5 | 179.625 | 0 | 2155.5
B3-1-250 | [23 empty] | TRUSA SCULE ELECTROIZOLANTE ELECTRICIAN | 200366F // 110000012650 // 0 | 1 | 30 | 12 | 2010 | 4311 | 4311 |  |  | 4311 | 2 | 2155.5 | 179.625 | 0 | 2155.5
B3-1-251 | [23 empty] | TRUSA SCULE ELECTROIZOLANTE ELECTRICIAN | 216159 // 110000012587 // 0 | 68 | 30 | 12 | 2010 | 4311 | 4311 |  |  | 4311 | 2 | 2155.5 | 179.625 | 0 | 2155.5
B3-1-252 | [23 empty] | TRUSA SCULE ELECTROIZOLANTE ELECTRICIAN | 216160 // 110000012588 // 0 | 68 | 30 | 12 | 2010 | 4311 | 4311 |  |  | 4311 | 2 | 2155.5 | 179.625 | 0 | 2155.5
B3-1-253 | [23 empty] | TRUSA SCULE ELECTROIZOLANTE ELECTRICIAN | 216161 // 110000012589 // 0 | 68 | 30 | 12 | 2010 | 4311 | 4311 |  |  | 4311 | 2 | 2155.5 | 179.625 | 0 | 2155.5
B3-1-254 | [23 empty] | TRUSA SCULE ELECTROIZOLANTE ELECTRICIAN | 216162 // 110000012590 // 0 | 68 | 30 | 12 | 2010 | 4311 | 4311 |  |  | 4311 | 2 | 2155.5 | 179.625 | 0 | 2155.5
B3-1-255 | [23 empty] | TRUSA SCULE ELECTROIZOLANTE ELECTRICIAN | 216163 // 110000012591 // 0 | 68 | 30 | 12 | 2010 | 4311 | 4311 |  |  | 4311 | 2 | 2155.5 | 179.625 | 0 | 2155.5
B3-1-256 | [23 empty] | TRUSA SCULE ELECTROIZOLANTE ELECTRICIAN | 216169 // 110000012664 // 0 | 958-40 | 30 | 12 | 2010 | 4311 | 4311 |  |  | 4311 | 2 | 2155.5 | 179.625 | 0 | 2155.5
B3-1-257 | [23 empty] | TRUSA SCULE ELECTROIZOLANTE ELECTRICIAN | 216170 // 110000012665 // 0 | 958-40 | 30 | 12 | 2010 | 4311 | 4311 |  |  | 4311 | 2 | 2155.5 | 179.625 | 0 | 2155.5
B3-1-258 | [23 empty] | TRUSA SCULE ELECTROIZOLANTE ELECTRICIAN | 216171 // 110000012666 // 0 | 958-40 | 30 | 12 | 2010 | 4311 | 4311 |  |  | 4311 | 2 | 2155.5 | 179.625 | 0 | 2155.5
B3-1-259 | [23 empty] | TRUSA SCULE ELECTROIZOLANTE ELECTRICIAN | 216172 // 110000012667 // 0 | 958-40 | 30 | 12 | 2010 | 4311 | 4311 |  |  | 4311 | 2 | 2155.5 | 179.625 | 0 | 2155.5
B3-1-260 | [23 empty] | TRUSA SCULE ELECTROIZOLANTE ELECTRICIAN | 216173 // 110000012668 // 0 | 958-40 | 30 | 12 | 2010 | 4311 | 4311 |  |  | 4311 | 2 | 2155.5 | 179.625 | 0 | 2155.5
B3-1-261 | [23 empty] | TRUSA SCULE ELECTROIZOLANTE ELECTRICIAN | 216174 // 110000012669 // 0 | 958-40 | 30 | 12 | 2010 | 4311 | 4311 |  |  | 4311 | 2 | 2155.5 | 179.625 | 0 | 2155.5
B3-1-262 | [23 empty] | TRUSA SCULE ELECTROIZOLANTE ELECTRICIAN | 216175 // 110000012670 // 0 | 958-40 | 30 | 12 | 2010 | 4311 | 4311 |  |  | 4311 | 2 | 2155.5 | 179.625 | 0 | 2155.5
B3-1-263 | [23 empty] | TRUSA SCULE ELECTROIZOLANTE ELECTRICIAN | 216176 // 110000012671 // 0 | 958-40 | 30 | 12 | 2010 | 4311 | 4311 |  |  | 4311 | 2 | 2155.5 | 179.625 | 0 | 2155.5
B3-1-264 | [23 empty] | TRUSA SCULE ELECTROIZOLANTE ELECTRICIAN | 216177 // 110000012672 // 0 | 958-40 | 30 | 12 | 2010 | 4311 | 4311 |  |  | 4311 | 2 | 2155.5 | 179.625 | 0 | 2155.5
B3-1-265 | [23 empty] | TRUSA SCULE ELECTROIZOLANTE ELECTRICIAN | 216178 // 110000012673 // 0 | 958-40 | 30 | 12 | 2010 | 4311 | 4311 |  |  | 4311 | 2 | 2155.5 | 179.625 | 0 | 2155.5
B3-1-266 | [23 empty] | TRUSA SCULE ELECTROIZOLANTE ELECTRICIAN | 216179 // 110000012674 // 0 | 958-40 | 30 | 12 | 2010 | 4311 | 4311 |  |  | 4311 | 2 | 2155.5 | 179.625 | 0 | 2155.5
B3-1-267 | [23 empty] | TRUSA SCULE ELECTROIZOLANTE ELECTRICIAN | 216180 // 110000012675 // 0 | 958-40 | 30 | 12 | 2010 | 4311 | 4311 |  |  | 4311 | 2 | 2155.5 | 179.625 | 0 | 2155.5
B3-1-268 | [23 empty] | TRUSA SCULE ELECTROIZOLANTE ELECTRICIAN | 216181 // 110000012676 // 0 | 958-40 | 30 | 12 | 2010 | 4311 | 4311 |  |  | 4311 | 2 | 2155.5 | 179.625 | 0 | 2155.5
B3-1-269 | [23 empty] | TRUSA SCULE ELECTROIZOLANTE ELECTRICIAN | 216182 // 110000012677 // 0 | 958-40 | 30 | 12 | 2010 | 4311 | 4311 |  |  | 4311 | 2 | 2155.5 | 179.625 | 0 | 2155.5
B3-1-270 | [23 empty] | TRUSA SCULE ELECTROIZOLANTE ELECTRICIAN | 216183 // 110000012678 // 0 | 958-40 | 30 | 12 | 2010 | 4311 | 4311 |  |  | 4311 | 2 | 2155.5 | 179.625 | 0 | 2155.5
B3-1-271 | [23 empty] | TRUSA SCULE ELECTROIZOLANTE ELECTRICIAN | 216184 // 110000012679 // 0 | 958-40 | 30 | 12 | 2010 | 4311 | 4311 |  |  | 4311 | 2 | 2155.5 | 179.625 | 0 | 2155.5
B3-1-272 | [23 empty] | TRUSA SCULE ELECTROIZOLANTE ELECTRICIAN | 216185 // 110000012680 // 0 | 958-40 | 30 | 12 | 2010 | 4311 | 4311 |  |  | 4311 | 2 | 2155.5 | 179.625 | 0 | 2155.5
B3-1-273 | [23 empty] | TRUSA SCULE ELECTROIZOLANTE ELECTRICIAN | 216186 // 110000012681 // 0 | 958-40 | 30 | 12 | 2010 | 4311 | 4311 |  |  | 4311 | 2 | 2155.5 | 179.625 | 0 | 2155.5
B3-1-274 | [23 empty] | TRUSA SCULE ELECTROIZOLANTE ELECTRICIAN | 216187 // 110000012682 // 0 | 958-40 | 30 | 12 | 2010 | 4311 | 4311 |  |  | 4311 | 2 | 2155.5 | 179.625 | 0 | 2155.5
B3-1-275 | [23 empty] | TRUSA SCULE ELECTROIZOLANTE ELECTRICIAN | 216188 // 110000012683 // 0 | 958-40 | 30 | 12 | 2010 | 4311 | 4311 |  |  | 4311 | 2 | 2155.5 | 179.625 | 0 | 2155.5
B3-1-276 | [23 empty] | TRUSA SCULE ELECTROIZOLANTE ELECTRICIAN | 216189 // 110000012684 // 0 | 958-40 | 30 | 12 | 2010 | 4311 | 4311 |  |  | 4311 | 2 | 2155.5 | 179.625 | 0 | 2155.5
B3-1-277 | [23 empty] | TRUSA SCULE ELECTROIZOLANTE ELECTRICIAN | 216190 // 110000012685 // 0 | 958-40 | 30 | 12 | 2010 | 4311 | 4311 |  |  | 4311 | 2 | 2155.5 | 179.625 | 0 | 2155.5
B3-1-278 | [23 empty] | TRUSA SCULE ELECTROIZOLANTE ELECTRICIAN | 216191 // 110000012686 // 0 | 958-40 | 30 | 12 | 2010 | 4311 | 4311 |  |  | 4311 | 2 | 2155.5 | 179.625 | 0 | 2155.5
B3-1-279 | [23 empty] | TRUSA SCULE ELECTROIZOLANTE ELECTRICIAN | 216192 // 110000012687 // 0 | 958-40 | 30 | 12 | 2010 | 4311 | 4311 |  |  | 4311 | 2 | 2155.5 | 179.625 | 0 | 2155.5
B3-1-280 | [23 empty] | TRUSA SCULE ELECTROIZOLANTE ELECTRICIAN | 216193 // 110000012688 // 0 | 958-40 | 30 | 12 | 2010 | 4311 | 4311 |  |  | 4311 | 2 | 2155.5 | 179.625 | 0 | 2155.5
B3-1-281 | [23 empty] | TRUSA SCULE ELECTROIZOLANTE ELECTRICIAN | 216194 // 110000012689 // 0 | 958-40 | 30 | 12 | 2010 | 4311 | 4311 |  |  | 4311 | 2 | 2155.5 | 179.625 | 0 | 2155.5
B3-1-282 | [23 empty] | TRUSA SCULE ELECTROIZOLANTE ELECTRICIAN | 216196 // 110000012691 // 0 | 958-40 | 30 | 12 | 2010 | 4311 | 4311 |  |  | 4311 | 2 | 2155.5 | 179.625 | 0 | 2155.5
B3-1-283 | [23 empty] | TRUSA SCULE ELECTROIZOLANTE ELECTRICIAN | 216197 // 110000012692 // 0 | 958-40 | 30 | 12 | 2010 | 4311 | 4311 |  |  | 4311 | 2 | 2155.5 | 179.625 | 0 | 2155.5
B3-1-284 | [23 empty] | TRUSA SCULE ELECTROIZOLANTE ELECTRICIAN | 216198 // 110000012693 // 0 | 958-40 | 30 | 12 | 2010 | 4311 | 4311 |  |  | 4311 | 2 | 2155.5 | 179.625 | 0 | 2155.5
B3-1-285 | [23 empty] | TRUSA SCULE ELECTROIZOLANTE ELECTRICIAN | 216199 // 110000012694 // 0 | 958-40 | 30 | 12 | 2010 | 4311 | 4311 |  |  | 4311 | 2 | 2155.5 | 179.625 | 0 | 2155.5
B3-1-286 | [23 empty] | TRUSA SCULE ELECTROIZOLANTE ELECTRICIAN | 216200 // 110000012695 // 0 | 958-40 | 30 | 12 | 2010 | 4311 | 4311 |  |  | 4311 | 2 | 2155.5 | 179.625 | 0 | 2155.5
B3-1-287 | [23 empty] | TRUSA SCULE ELECTROIZOLANTE ELECTRICIAN | 216201 // 110000012696 // 0 | 958-40 | 30 | 12 | 2010 | 4311 | 4311 |  |  | 4311 | 2 | 2155.5 | 179.625 | 0 | 2155.5
B3-1-288 | [23 empty] | TRUSA SCULE ELECTROIZOLANTE ELECTRICIAN | 216202 // 110000012697 // 0 | 958-40 | 30 | 12 | 2010 | 4311 | 4311 |  |  | 4311 | 2 | 2155.5 | 179.625 | 0 | 2155.5
B3-1-289 | [23 empty] | TRUSA SCULE ELECTROIZOLANTE ELECTRICIAN | 216203 // 110000012698 // 0 | 958-40 | 30 | 12 | 2010 | 4311 | 4311 |  |  | 4311 | 2 | 2155.5 | 179.625 | 0 | 2155.5
B3-1-290 | [23 empty] | TRUSA SCULE ELECTROIZOLANTE ELECTRICIAN | 216204 // 110000012699 // 0 | 958-40 | 30 | 12 | 2010 | 4311 | 4311 |  |  | 4311 | 2 | 2155.5 | 179.625 | 0 | 2155.5
B3-1-291 | [23 empty] | TRUSA SCULE ELECTROIZOLANTE ELECTRICIAN | 216205 // 110000012700 // 0 | 958-40 | 30 | 12 | 2010 | 4311 | 4311 |  |  | 4311 | 2 | 2155.5 | 179.625 | 0 | 2155.5
B3-1-292 | [23 empty] | TRUSA SCULE ELECTROIZOLANTE ELECTRICIAN | 216206 // 110000012701 // 0 | 958-40 | 30 | 12 | 2010 | 4311 | 4311 |  |  | 4311 | 2 | 2155.5 | 179.625 | 0 | 2155.5
B3-1-293 | [23 empty] | TRUSA SCULE ELECTROIZOLANTE ELECTRICIAN | 216207 // 110000012702 // 0 | 958-40 | 30 | 12 | 2010 | 4311 | 4311 |  |  | 4311 | 2 | 2155.5 | 179.625 | 0 | 2155.5
B3-1-294 | [23 empty] | TRUSA SCULE ELECTROIZOLANTE ELECTRICIAN | 216208 // 110000012703 // 0 | 958-40 | 30 | 12 | 2010 | 4311 | 4311 |  |  | 4311 | 2 | 2155.5 | 179.625 | 0 | 2155.5
B3-1-295 | [23 empty] | TRUSA SCULE ELECTROIZOLANTE ELECTRICIAN | 216209 // 110000012704 // 0 | 958-40 | 30 | 12 | 2010 | 4311 | 4311 |  |  | 4311 | 2 | 2155.5 | 179.625 | 0 | 2155.5
B3-1-296 | [23 empty] | TRUSA SCULE ELECTROIZOLANTE ELECTRICIAN | 216210 // 110000012705 // 0 | 958-40 | 30 | 12 | 2010 | 4311 | 4311 |  |  | 4311 | 2 | 2155.5 | 179.625 | 0 | 2155.5
B3-1-297 | [23 empty] | TRUSA SCULE ELECTROIZOLANTE ELECTRICIAN | 216211 // 110000012706 // 0 | 958-40 | 30 | 12 | 2010 | 4311 | 4311 |  |  | 4311 | 2 | 2155.5 | 179.625 | 0 | 2155.5
B3-1-298 | [23 empty] | TRUSA SCULE ELECTROIZOLANTE ELECTRICIAN | 216212 // 110000012707 // 0 | 958-40 | 30 | 12 | 2010 | 4311 | 4311 |  |  | 4311 | 2 | 2155.5 | 179.625 | 0 | 2155.5
B3-1-299 | [23 empty] | TRUSA SCULE ELECTROIZOLANTE ELECTRICIAN | 216213 // 110000012708 // 0 | 958-40 | 30 | 12 | 2010 | 4311 | 4311 |  |  | 4311 | 2 | 2155.5 | 179.625 | 0 | 2155.5
B3-1-300 | [23 empty] | TRUSA SCULE ELECTROIZOLANTE ELECTRICIAN | 216214 // 110000012709 // 0 | 958-40 | 30 | 12 | 2010 | 4311 | 4311 |  |  | 4311 | 2 | 2155.5 | 179.625 | 0 | 2155.5
B3-1-301 | [23 empty] | TRUSA SCULE ELECTROIZOLANTE ELECTRICIAN | 216215 // 110000012710 // 0 | 958-40 | 30 | 12 | 2010 | 4311 | 4311 |  |  | 4311 | 2 | 2155.5 | 179.625 | 0 | 2155.5
B3-1-302 | [23 empty] | TRUSA SCULE ELECTROIZOLANTE ELECTRICIAN | 216216 // 110000012711 // 0 | 958-40 | 30 | 12 | 2010 | 4311 | 4311 |  |  | 4311 | 2 | 2155.5 | 179.625 | 0 | 2155.5
B3-1-303 | [23 empty] | TRUSA SCULE ELECTROIZOLANTE ELECTRICIAN | 216217 // 110000012712 // 0 | 958-40 | 30 | 12 | 2010 | 4311 | 4311 |  |  | 4311 | 2 | 2155.5 | 179.625 | 0 | 2155.5
B3-1-304 | [23 empty] | TRUSA SCULE ELECTROIZOLANTE ELECTRICIAN | 216218 // 110000012713 // 0 | 958-40 | 30 | 12 | 2010 | 4311 | 4311 |  |  | 4311 | 2 | 2155.5 | 179.625 | 0 | 2155.5
B3-1-305 | [23 empty] | TRUSA SCULE ELECTROIZOLANTE ELECTRICIAN | 216219 // 110000012714 // 0 | 958-40 | 30 | 12 | 2010 | 4311 | 4311 |  |  | 4311 | 2 | 2155.5 | 179.625 | 0 | 2155.5
B3-1-306 | [23 empty] | TRUSA SCULE ELECTROIZOLANTE ELECTRICIAN | 216220 // 110000012715 // 0 | 958-40 | 30 | 12 | 2010 | 4311 | 4311 |  |  | 4311 | 2 | 2155.5 | 179.625 | 0 | 2155.5
B3-1-307 | [23 empty] | TRUSA SCULE ELECTROIZOLANTE ELECTRICIAN | 216221 // 110000012716 // 0 | 958-40 | 30 | 12 | 2010 | 4311 | 4311 |  |  | 4311 | 2 | 2155.5 | 179.625 | 0 | 2155.5
B3-1-308 | [23 empty] | TRUSA SCULE ELECTROIZOLANTE ELECTRICIAN | 216222 // 110000012717 // 0 | 958-40 | 30 | 12 | 2010 | 4311 | 4311 |  |  | 4311 | 2 | 2155.5 | 179.625 | 0 | 2155.5
B3-1-309 | [23 empty] | TRUSA SCULE ELECTROIZOLANTE ELECTRICIAN | 216223 // 110000012718 // 0 | 958-40 | 30 | 12 | 2010 | 4311 | 4311 |  |  | 4311 | 2 | 2155.5 | 179.625 | 0 | 2155.5
B3-1-310 | [23 empty] | TRUSA SCULE ELECTROIZOLANTE ELECTRICIAN | 216224 // 110000012719 // 0 | 958-40 | 30 | 12 | 2010 | 4311 | 4311 |  |  | 4311 | 2 | 2155.5 | 179.625 | 0 | 2155.5
B3-1-311 | [23 empty] | TRUSA SCULE ELECTROIZOLANTE ELECTRICIAN | 216225 // 110000012720 // 0 | 958-40 | 30 | 12 | 2010 | 4311 | 4311 |  |  | 4311 | 2 | 2155.5 | 179.625 | 0 | 2155.5
B3-1-312 | [23 empty] | TRUSA SCULE ELECTROIZOLANTE ELECTRICIAN | 216227 // 110000012722 // 0 | 958-40 | 30 | 12 | 2010 | 4311 | 4311 |  |  | 4311 | 2 | 2155.5 | 179.625 | 0 | 2155.5
B3-1-313 | [23 empty] | TRUSA SCULE ELECTROIZOLANTE ELECTRICIAN | 216228 // 110000012723 // 0 | 958-40 | 30 | 12 | 2010 | 4311 | 4311 |  |  | 4311 | 2 | 2155.5 | 179.625 | 0 | 2155.5
B3-1-314 | [23 empty] | TRUSA SCULE ELECTROIZOLANTE ELECTRICIAN | 216229 // 110000012724 // 0 | 958-40 | 30 | 12 | 2010 | 4311 | 4311 |  |  | 4311 | 2 | 2155.5 | 179.625 | 0 | 2155.5
B3-1-315 | [23 empty] | TRUSA SCULE ELECTROIZOLANTE ELECTRICIAN | 216230 // 110000012725 // 0 | 958-40 | 30 | 12 | 2010 | 4311 | 4311 |  |  | 4311 | 2 | 2155.5 | 179.625 | 0 | 2155.5
B3-1-316 | [23 empty] | TRUSA SCULE ELECTROIZOLANTE ELECTRICIAN | 216231 // 110000012726 // 0 | 958-40 | 30 | 12 | 2010 | 4311 | 4311 |  |  | 4311 | 2 | 2155.5 | 179.625 | 0 | 2155.5
B3-1-317 | [23 empty] | TRUSA SCULE ELECTROIZOLANTE ELECTRICIAN | 216232 // 110000012727 // 0 | 958-40 | 30 | 12 | 2010 | 4311 | 4311 |  |  | 4311 | 2 | 2155.5 | 179.625 | 0 | 2155.5
B3-1-318 | [23 empty] | TRUSA SCULE ELECTROIZOLANTE ELECTRICIAN | 216233 // 110000012728 // 0 | 958-40 | 30 | 12 | 2010 | 4311 | 4311 |  |  | 4311 | 2 | 2155.5 | 179.625 | 0 | 2155.5
B3-1-319 | [23 empty] | TRUSA SCULE ELECTROIZOLANTE ELECTRICIAN | 216234 // 110000012729 // 0 | 958-40 | 30 | 12 | 2010 | 4311 | 4311 |  |  | 4311 | 2 | 2155.5 | 179.625 | 0 | 2155.5
B3-1-320 | [23 empty] | TRUSA SCULE ELECTROIZOLANTE ELECTRICIAN | 216235 // 110000012730 // 0 | 958-40 | 30 | 12 | 2010 | 4311 | 4311 |  |  | 4311 | 2 | 2155.5 | 179.625 | 0 | 2155.5
B3-1-321 | [23 empty] | TRUSA SCULE ELECTROIZOLANTE ELECTRICIAN | 216236 // 110000012731 // 0 | 958-40 | 30 | 12 | 2010 | 4311 | 4311 |  |  | 4311 | 2 | 2155.5 | 179.625 | 0 | 2155.5
B3-1-322 | [23 empty] | TRUSA SCULE ELECTROIZOLANTE ELECTRICIAN | 216237 // 110000012732 // 0 | 958-40 | 30 | 12 | 2010 | 4311 | 4311 |  |  | 4311 | 2 | 2155.5 | 179.625 | 0 | 2155.5
B3-1-323 | [23 empty] | TRUSA SCULE ELECTROIZOLANTE ELECTRICIAN | 216238 // 110000012733 // 0 | 958-40 | 30 | 12 | 2010 | 4311 | 4311 |  |  | 4311 | 2 | 2155.5 | 179.625 | 0 | 2155.5
B3-1-324 | [23 empty] | TRUSA SCULE ELECTROIZOLANTE ELECTRICIAN | 216239 // 110000012734 // 0 | 958-40 | 30 | 12 | 2010 | 4311 | 4311 |  |  | 4311 | 2 | 2155.5 | 179.625 | 0 | 2155.5
B3-1-325 | [23 empty] | TRUSA SCULE ELECTROIZOLANTE ELECTRICIAN | 216240 // 110000012735 // 0 | 958-40 | 30 | 12 | 2010 | 4311 | 4311 |  |  | 4311 | 2 | 2155.5 | 179.625 | 0 | 2155.5
B3-1-326 | [23 empty] | TRUSA SCULE ELECTROIZOLANTE ELECTRICIAN | 216241 // 110000012736 // 0 | 958-40 | 30 | 12 | 2010 | 4311 | 4311 |  |  | 4311 | 2 | 2155.5 | 179.625 | 0 | 2155.5
B3-1-327 | [23 empty] | TRUSA SCULE ELECTROIZOLANTE ELECTRICIAN | 216242 // 110000012737 // 0 | 958-40 | 30 | 12 | 2010 | 4311 | 4311 |  |  | 4311 | 2 | 2155.5 | 179.625 | 0 | 2155.5
B3-1-328 | [23 empty] | TRUSA SCULE ELECTROIZOLANTE ELECTRICIAN | 216243 // 110000012738 // 0 | 958-40 | 30 | 12 | 2010 | 4311 | 4311 |  |  | 4311 | 2 | 2155.5 | 179.625 | 0 | 2155.5
B3-1-329 | [23 empty] | TRUSA SCULE ELECTROIZOLANTE ELECTRICIAN | 216244 // 110000012739 // 0 | 958-40 | 30 | 12 | 2010 | 4311 | 4311 |  |  | 4311 | 2 | 2155.5 | 179.625 | 0 | 2155.5
B3-1-330 | [23 empty] | TRUSA SCULE ELECTROIZOLANTE ELECTRICIAN | 216245 // 110000012740 // 0 | 958-40 | 30 | 12 | 2010 | 4311 | 4311 |  |  | 4311 | 2 | 2155.5 | 179.625 | 0 | 2155.5
B3-1-331 | [23 empty] | TRUSA SCULE ELECTROIZOLANTE ELECTRICIAN | 216246 // 110000012741 // 0 | 958-40 | 30 | 12 | 2010 | 4311 | 4311 |  |  | 4311 | 2 | 2155.5 | 179.625 | 0 | 2155.5
B3-1-332 | [23 empty] | TRUSA SCULE ELECTROIZOLANTE ELECTRICIAN | 216247 // 110000012742 // 0 | 958-40 | 30 | 12 | 2010 | 4311 | 4311 |  |  | 4311 | 2 | 2155.5 | 179.625 | 0 | 2155.5
B3-1-333 | [23 empty] | TRUSA SCULE ELECTROIZOLANTE ELECTRICIAN | 216248 // 110000012743 // 0 | 958-40 | 30 | 12 | 2010 | 4311 | 4311 |  |  | 4311 | 2 | 2155.5 | 179.625 | 0 | 2155.5
B3-1-334 | [23 empty] | TRUSA SCULE ELECTROIZOLANTE ELECTRICIAN | 216249 // 110000012744 // 0 | 958-40 | 30 | 12 | 2010 | 4311 | 4311 |  |  | 4311 | 2 | 2155.5 | 179.625 | 0 | 2155.5
B3-1-335 | [23 empty] | TRUSA SCULE ELECTROIZOLANTE ELECTRICIAN | 216250 // 110000012745 // 0 | 958-40 | 30 | 12 | 2010 | 4311 | 4311 |  |  | 4311 | 2 | 2155.5 | 179.625 | 0 | 2155.5
B3-1-336 | [23 empty] | TRUSA SCULE ELECTROIZOLANTE ELECTRICIAN | 216251 // 110000012746 // 0 | 958-40 | 30 | 12 | 2010 | 4311 | 4311 |  |  | 4311 | 2 | 2155.5 | 179.625 | 0 | 2155.5
B3-1-337 | [23 empty] | TRUSA SCULE ELECTROIZOLANTE ELECTRICIAN | 216252 // 110000012747 // 0 | 958-40 | 31 | 12 | 2010 | 4311 | 4311 |  |  | 4311 | 2 | 2155.5 | 179.625 | 0 | 2155.5
B3-1-338 | [23 empty] | TRUSA SCULE ELECTROIZOLANTE ELECTRICIAN | 216253 // 110000012748 // 0 | 958-40 | 31 | 12 | 2010 | 4311 | 4311 |  |  | 4311 | 2 | 2155.5 | 179.625 | 0 | 2155.5
B3-1-339 | [23 empty] | TRUSA SCULE ELECTROIZOLANTE ELECTRICIAN | 216254 // 110000012749 // 0 | 958-40 | 31 | 12 | 2010 | 4311 | 4311 |  |  | 4311 | 2 | 2155.5 | 179.625 | 0 | 2155.5
B3-1-340 | [23 empty] | TRUSA SCULE ELECTROIZOLANTE ELECTRICIAN | 216255 // 110000012750 // 0 | 958-40 | 31 | 12 | 2010 | 4311 | 4311 |  |  | 4311 | 2 | 2155.5 | 179.625 | 0 | 2155.5
B3-1-341 | [23 empty] | TRUSA SCULE ELECTROIZOLANTE ELECTRICIAN | 216256 // 110000012751 // 0 | 958-40 | 31 | 12 | 2010 | 4311 | 4311 |  |  | 4311 | 2 | 2155.5 | 179.625 | 0 | 2155.5
B3-1-342 | [23 empty] | TRUSA SCULE ELECTROIZOLANTE ELECTRICIAN | 216258 // 110000012753 // 0 | 1 | 30 | 12 | 2010 | 4311 | 4311 |  |  | 4311 | 2 | 2155.5 | 179.625 | 0 | 2155.5
B3-1-343 | [23 empty] | TRUSA SCULE ELECTROIZOLANTE ELECTRICIAN | 216259 // 110000012754 // 0 | 1 | 30 | 12 | 2010 | 4311 | 4311 |  |  | 4311 | 2 | 2155.5 | 179.625 | 0 | 2155.5
B3-1-344 | [23 empty] | TRUSA SCULE ELECTROIZOLANTE ELECTRICIAN | 216260 // 110000012755 // 0 | 1 | 30 | 12 | 2010 | 4311 | 4311 |  |  | 4311 | 2 | 2155.5 | 179.625 | 0 | 2155.5
B3-1-345 | [23 empty] | TRUSA SCULE ELECTROIZOLANTE ELECTRICIAN | 216261 // 110000012756 // 0 | 1 | 30 | 12 | 2010 | 4311 | 4311 |  |  | 4311 | 2 | 2155.5 | 179.625 | 0 | 2155.5
B3-1-346 | [23 empty] | TRUSA SCULE ELECTROIZOLANTE ELECTRICIAN | 216262 // 110000012757 // 0 | 1 | 30 | 12 | 2010 | 4311 | 4311 |  |  | 4311 | 2 | 2155.5 | 179.625 | 0 | 2155.5
B3-1-347 | [23 empty] | TRUSA SCULE ELECTROIZOLANTE ELECTRICIAN | 216263 // 110000012758 // 0 | 1 | 30 | 12 | 2010 | 4311 | 4311 |  |  | 4311 | 2 | 2155.5 | 179.625 | 0 | 2155.5
B3-1-348 | [23 empty] | TRUSA SCULE ELECTROIZOLANTE ELECTRICIAN | 216264 // 110000012759 // 0 | 1 | 30 | 12 | 2010 | 4311 | 4311 |  |  | 4311 | 2 | 2155.5 | 179.625 | 0 | 2155.5
B3-1-349 | [23 empty] | TRUSA SCULE ELECTROIZOLANTE ELECTRICIAN | 216265 // 110000012760 // 0 | 1 | 30 | 12 | 2010 | 4311 | 4311 |  |  | 4311 | 2 | 2155.5 | 179.625 | 0 | 2155.5
B3-1-350 | [23 empty] | TRUSA SCULE ELECTROIZOLANTE ELECTRICIAN | 216266 // 110000012761 // 0 | 1 | 30 | 12 | 2010 | 4311 | 4311 |  |  | 4311 | 2 | 2155.5 | 179.625 | 0 | 2155.5
B3-1-351 | [23 empty] | TRUSA SCULE ELECTROIZOLANTE ELECTRICIAN | 216267 // 110000012762 // 0 | 1 | 30 | 12 | 2010 | 4311 | 4311 |  |  | 4311 | 2 | 2155.5 | 179.625 | 0 | 2155.5
B3-1-352 | [23 empty] | TRUSA SCULE ELECTROIZOLANTE ELECTRICIAN | 216268 // 110000012763 // 0 | 1 | 30 | 12 | 2010 | 4311 | 4311 |  |  | 4311 | 2 | 2155.5 | 179.625 | 0 | 2155.5
B3-1-353 | [23 empty] | TRUSA SCULE ELECTROIZOLANTE ELECTRICIAN | 216269 // 110000012764 // 0 | 1 | 30 | 12 | 2010 | 4311 | 4311 |  |  | 4311 | 2 | 2155.5 | 179.625 | 0 | 2155.5
B3-1-354 | [23 empty] | TRUSA SCULE ELECTROIZOLANTE ELECTRICIAN | 216270 // 110000012765 // 0 | 1 | 30 | 12 | 2010 | 4311 | 4311 |  |  | 4311 | 2 | 2155.5 | 179.625 | 0 | 2155.5
B3-1-355 | [23 empty] | TRUSA SCULE ELECTROIZOLANTE ELECTRICIAN | 216271 // 110000012766 // 0 | 1 | 30 | 12 | 2010 | 4311 | 4311 |  |  | 4311 | 2 | 2155.5 | 179.625 | 0 | 2155.5
B3-1-356 | [23 empty] | TRUSA SCULE ELECTROIZOLANTE ELECTRICIAN | 216272 // 110000012767 // 0 | 1 | 30 | 12 | 2010 | 4311 | 4311 |  |  | 4311 | 2 | 2155.5 | 179.625 | 0 | 2155.5
B3-1-357 | [23 empty] | TRUSA SCULE ELECTROIZOLANTE ELECTRICIAN | 216273 // 110000012768 // 0 | 1 | 30 | 12 | 2010 | 4311 | 4311 |  |  | 4311 | 2 | 2155.5 | 179.625 | 0 | 2155.5
B3-1-358 | [23 empty] | TRUSA SCULE ELECTROIZOLANTE ELECTRICIAN | 216274 // 110000012769 // 0 | 1 | 30 | 12 | 2010 | 4311 | 4311 |  |  | 4311 | 2 | 2155.5 | 179.625 | 0 | 2155.5
B3-1-359 | [23 empty] | TRUSA SCULE ELECTROIZOLANTE ELECTRICIAN | 216275 // 110000012770 // 0 | 1 | 30 | 12 | 2010 | 4311 | 4311 |  |  | 4311 | 2 | 2155.5 | 179.625 | 0 | 2155.5
B3-1-360 | [23 empty] | TRUSA SCULE ELECTROIZOLANTE ELECTRICIAN | 216276 // 110000012771 // 0 | 1 | 30 | 12 | 2010 | 4311 | 4311 |  |  | 4311 | 2 | 2155.5 | 179.625 | 0 | 2155.5
B3-1-361 | [23 empty] | TRUSA SCULE ELECTROIZOLANTE ELECTRICIAN | 216277 // 110000012772 // 0 | 1 | 30 | 12 | 2010 | 4311 | 4311 |  |  | 4311 | 2 | 2155.5 | 179.625 | 0 | 2155.5
B3-1-362 | [23 empty] | TRUSA SCULE ELECTROIZOLANTE ELECTRICIAN | 216195 // 110000012690 // 0 | 958-40 | 30 | 12 | 2010 | 8622 | 8622 |  |  | 8622 | 2 | 4311 | 359.25 | 0 | 4311
B3-1-363 | [23 empty] | TRUSA SCULE ELECTROIZOLANTE ELECTRICIAN | 23066 // 110000012651 // 0 | 60 | 31 | 12 | 2010 | 4311 | 4311 |  |  | 4311 | 2 | 2155.5 | 179.625 | 0 | 2155.5
B3-1-364 | [23 empty] | TRUSA SCULE ELECTROIZOLANTE ELECTRICIAN | 23067 // 110000012652 // 0 | 60 | 31 | 12 | 2010 | 4311 | 4311 |  |  | 4311 | 2 | 2155.5 | 179.625 | 0 | 2155.5
B3-1-365 | [23 empty] | TRUSA SCULE ELECTROIZOLANTE ELECTRICIAN | 23068 // 110000012653 // 0 | 60 | 31 | 12 | 2010 | 4311 | 4311 |  |  | 4311 | 2 | 2155.5 | 179.625 | 0 | 2155.5
B3-1-366 | [23 empty] | TRUSA SCULE ELECTROIZOLANTE ELECTRICIAN | 23069 // 110000012654 // 0 | 60 | 31 | 12 | 2010 | 4311 | 4311 |  |  | 4311 | 2 | 2155.5 | 179.625 | 0 | 2155.5
B3-1-367 | [23 empty] | TRUSA SCULE ELECTROIZOLANTE ELECTRICIAN | 23070 // 110000012655 // 0 | 60 | 31 | 12 | 2010 | 4311 | 4311 |  |  | 4311 | 2 | 2155.5 | 179.625 | 0 | 2155.5
B3-1-368 | [23 empty] | TRUSA SCULE ELECTROIZOLANTE ELECTRICIAN | 23071 // 110000012656 // 0 | 60 | 31 | 12 | 2010 | 4311 | 4311 |  |  | 4311 | 2 | 2155.5 | 179.625 | 0 | 2155.5
B3-1-369 | [23 empty] | TRUSA SCULE ELECTROIZOLANTE ELECTRICIAN | 23072 // 110000012657 // 0 | 60 | 31 | 12 | 2010 | 4311 | 4311 |  |  | 4311 | 2 | 2155.5 | 179.625 | 0 | 2155.5
B3-1-370 | [23 empty] | TRUSA SCULE ELECTROIZOLANTE ELECTRICIAN | 23073 // 110000012658 // 0 | 60 | 31 | 12 | 2010 | 4311 | 4311 |  |  | 4311 | 2 | 2155.5 | 179.625 | 0 | 2155.5
B3-1-371 | [23 empty] | TRUSA SCULE ELECTROIZOLANTE ELECTRICIAN | 23074 // 110000012659 // 0 | 60 | 31 | 12 | 2010 | 4311 | 4311 |  |  | 4311 | 2 | 2155.5 | 179.625 | 0 | 2155.5
B3-1-372 | [23 empty] | TRUSA SCULE ELECTROIZOLANTE ELECTRICIAN | 23075 // 110000012660 // 0 | 60 | 31 | 12 | 2010 | 4311 | 4311 |  |  | 4311 | 2 | 2155.5 | 179.625 | 0 | 2155.5
B3-1-373 | [23 empty] | TRUSA SCULE ELECTROIZOLANTE ELECTRICIAN | 23076 // 110000012661 // 0 | 60 | 31 | 12 | 2010 | 4311 | 4311 |  |  | 4311 | 2 | 2155.5 | 179.625 | 0 | 2155.5
B3-1-374 | [23 empty] | TRUSA SCULE ELECTROIZOLANTE ELECTRICIAN | 23077 // 110000012662 // 0 | 60 | 31 | 12 | 2010 | 4311 | 4311 |  |  | 4311 | 2 | 2155.5 | 179.625 | 0 | 2155.5
B3-1-375 | [23 empty] | TRUSA SCULE ELECTROIZOLANTE ELECTRICIAN | 23078 // 110000012663 // 0 | 60 | 31 | 12 | 2010 | 4311 | 4311 |  |  | 4311 | 2 | 2155.5 | 179.625 | 0 | 2155.5
B3-1-376 | [23 empty] | TRUSA ELECTRICIAN | 200394F // 110000012808 // 0 | 1 | 31 | 12 | 2010 | 2204 | 2204 |  |  | 2204 | 2 | 1102 | 91.8333 | 0 | 1102
B3-1-377 | [23 empty] | TRUSA ELECTRICIAN | 200395F // 110000012809 // 0 | 1 | 31 | 12 | 2010 | 2204 | 2204 |  |  | 2204 | 2 | 1102 | 91.8333 | 0 | 1102
B3-1-378 | [23 empty] | TRUSA ELECTRICIAN | 200396F // 110000012810 // 0 | 1 | 31 | 12 | 2010 | 2204 | 2204 |  |  | 2204 | 2 | 1102 | 91.8333 | 0 | 1102
B3-1-379 | [23 empty] | TRUSA ELECTRICIAN | 200397F // 110000012811 // 0 | 1 | 31 | 12 | 2010 | 2204 | 2204 |  |  | 2204 | 2 | 1102 | 91.8333 | 0 | 1102
B3-1-380 | [23 empty] | TRUSA ELECTRICIAN | 200398F // 110000012812 // 0 | 1 | 31 | 12 | 2010 | 2204 | 2204 |  |  | 2204 | 2 | 1102 | 91.8333 | 0 | 1102
B3-1-381 | [23 empty] | TRUSA ELECTRICIAN | 200399F // 110000012813 // 0 | 1 | 31 | 12 | 2010 | 2204 | 2204 |  |  | 2204 | 2 | 1102 | 91.8333 | 0 | 1102
B3-1-382 | [23 empty] | TRUSA ELECTRICIAN | 200400F // 110000012814 // 0 | 1 | 31 | 12 | 2010 | 2204 | 2204 |  |  | 2204 | 2 | 1102 | 91.8333 | 0 | 1102
B3-1-383 | [23 empty] | TRUSA ELECTRICIAN | 200401F // 110000012815 // 0 | 1 | 31 | 12 | 2010 | 2204 | 2204 |  |  | 2204 | 2 | 1102 | 91.8333 | 0 | 1102
B3-1-384 | [23 empty] | TRUSA ELECTRICIAN | 200402F // 110000012816 // 0 | 1 | 31 | 12 | 2010 | 2204 | 2204 |  |  | 2204 | 2 | 1102 | 91.8333 | 0 | 1102
B3-1-385 | [23 empty] | TRUSA ELECTRICIAN | 200403F // 110000012817 // 0 | 1 | 31 | 12 | 2010 | 2204 | 2204 |  |  | 2204 | 2 | 1102 | 91.8333 | 0 | 1102
B3-1-386 | [23 empty] | TRUSA ELECTRICIAN | 200405F // 110000012819 // 0 | 1 | 31 | 12 | 2010 | 2204 | 2204 |  |  | 2204 | 2 | 1102 | 91.8333 | 0 | 1102
B3-1-387 | [23 empty] | TRUSA ELECTRICIAN | 200406F // 110000012820 // 0 | 1 | 31 | 12 | 2010 | 2204 | 2204 |  |  | 2204 | 2 | 1102 | 91.8333 | 0 | 1102
B3-1-388 | [23 empty] | TRUSA ELECTRICIAN | 200407F // 110000012821 // 0 | 1 | 31 | 12 | 2010 | 2204 | 2204 |  |  | 2204 | 2 | 1102 | 91.8333 | 0 | 1102
B3-1-389 | [23 empty] | TRUSA ELECTRICIAN | 200408F // 110000012822 // 0 | 1 | 31 | 12 | 2010 | 2204 | 2204 |  |  | 2204 | 2 | 1102 | 91.8333 | 0 | 1102
B3-1-390 | [23 empty] | TRUSA ELECTRICIAN | 200409F // 110000012823 // 0 | 1 | 31 | 12 | 2010 | 2204 | 2204 |  |  | 2204 | 2 | 1102 | 91.8333 | 0 | 1102
B3-1-391 | [23 empty] | TRUSA ELECTRICIAN | 200410F // 110000012824 // 0 | 1 | 31 | 12 | 2010 | 2204 | 2204 |  |  | 2204 | 2 | 1102 | 91.8333 | 0 | 1102
B3-1-392 | [23 empty] | TRUSA ELECTRICIAN | 200411F // 110000012825 // 0 | 1 | 31 | 12 | 2010 | 2204 | 2204 |  |  | 2204 | 2 | 1102 | 91.8333 | 0 | 1102
B3-1-393 | [23 empty] | TRUSA ELECTRICIAN | 200412F // 110000012826 // 0 | 1 | 31 | 12 | 2010 | 2204 | 2204 |  |  | 2204 | 2 | 1102 | 91.8333 | 0 | 1102
B3-1-394 | [23 empty] | TRUSA ELECTRICIAN | 200413F // 110000012827 // 0 | 1 | 31 | 12 | 2010 | 2204 | 2204 |  |  | 2204 | 2 | 1102 | 91.8333 | 0 | 1102
B3-1-395 | [23 empty] | TRUSA ELECTRICIAN | 200414F // 110000012828 // 0 | 1 | 31 | 12 | 2010 | 2204 | 2204 |  |  | 2204 | 2 | 1102 | 91.8333 | 0 | 1102
B3-1-396 | [23 empty] | TRUSA ELECTRICIAN | 200415F // 110000012829 // 0 | 1 | 31 | 12 | 2010 | 2204 | 2204 |  |  | 2204 | 2 | 1102 | 91.8333 | 0 | 1102
B3-1-397 | [23 empty] | TRUSA ELECTRICIAN | 200416F // 110000012830 // 0 | 1 | 31 | 12 | 2010 | 2204 | 2204 |  |  | 2204 | 2 | 1102 | 91.8333 | 0 | 1102
B3-1-398 | [23 empty] | TRUSA ELECTRICIAN | 200417F // 110000012831 // 0 | 1 | 31 | 12 | 2010 | 2204 | 2204 |  |  | 2204 | 2 | 1102 | 91.8333 | 0 | 1102
B3-1-399 | [23 empty] | TRUSA ELECTRICIAN | 200418F // 110000012832 // 0 | 1 | 31 | 12 | 2010 | 2204 | 2204 |  |  | 2204 | 2 | 1102 | 91.8333 | 0 | 1102
B3-1-400 | [23 empty] | TRUSA ELECTRICIAN | 200419F // 110000012833 // 0 | 1 | 31 | 12 | 2010 | 2204 | 2204 |  |  | 2204 | 2 | 1102 | 91.8333 | 0 | 1102
B3-1-401 | [23 empty] | TRUSA ELECTRICIAN | 200420F // 110000012834 // 0 | 1 | 31 | 12 | 2010 | 2204 | 2204 |  |  | 2204 | 2 | 1102 | 91.8333 | 0 | 1102
B3-1-402 | [23 empty] | TRUSA ELECTRICIAN | 200421F // 110000012835 // 0 | 1 | 31 | 12 | 2010 | 2204 | 2204 |  |  | 2204 | 2 | 1102 | 91.8333 | 0 | 1102
B3-1-403 | [23 empty] | TRUSA ELECTRICIAN | 200422F // 110000012836 // 0 | 1 | 31 | 12 | 2010 | 2204 | 2204 |  |  | 2204 | 2 | 1102 | 91.8333 | 0 | 1102
B3-1-404 | [23 empty] | TRUSA ELECTRICIAN | 200423F // 110000012837 // 0 | 1 | 31 | 12 | 2010 | 2204 | 2204 |  |  | 2204 | 2 | 1102 | 91.8333 | 0 | 1102
B3-1-405 | [23 empty] | TRUSA ELECTRICIAN | 200424F // 110000012838 // 0 | 1 | 31 | 12 | 2010 | 2204 | 2204 |  |  | 2204 | 2 | 1102 | 91.8333 | 0 | 1102
B3-1-406 | [23 empty] | TRUSA ELECTRICIAN | 200425F // 110000012839 // 0 | 1 | 31 | 12 | 2010 | 2204 | 2204 |  |  | 2204 | 2 | 1102 | 91.8333 | 0 | 1102
B3-1-407 | [23 empty] | TRUSA ELECTRICIAN | 200426F // 110000012840 // 0 | 1 | 31 | 12 | 2010 | 2204 | 2204 |  |  | 2204 | 2 | 1102 | 91.8333 | 0 | 1102
B3-1-408 | [23 empty] | TRUSA ELECTRICIAN | 200427F // 110000012841 // 0 | 1 | 31 | 12 | 2010 | 2204 | 2204 |  |  | 2204 | 2 | 1102 | 91.8333 | 0 | 1102
B3-1-409 | [23 empty] | TRUSA ELECTRICIAN | 200428F // 110000012842 // 0 | 1 | 31 | 12 | 2010 | 2204 | 2204 |  |  | 2204 | 2 | 1102 | 91.8333 | 0 | 1102
B3-1-410 | [23 empty] | TRUSA ELECTRICIAN | 200429F // 110000012843 // 0 | 1 | 31 | 12 | 2010 | 2204 | 2204 |  |  | 2204 | 2 | 1102 | 91.8333 | 0 | 1102
B3-1-411 | [23 empty] | TRUSA ELECTRICIAN | 200430F // 110000012844 // 0 | 1 | 31 | 12 | 2010 | 2204 | 2204 |  |  | 2204 | 2 | 1102 | 91.8333 | 0 | 1102
B3-1-412 | [23 empty] | TRUSA ELECTRICIAN | 200431F // 110000012845 // 0 | 1 | 31 | 12 | 2010 | 2204 | 2204 |  |  | 2204 | 2 | 1102 | 91.8333 | 0 | 1102
B3-1-413 | [23 empty] | TRUSA ELECTRICIAN | 200432F // 110000012846 // 0 | 1 | 31 | 12 | 2010 | 2204 | 2204 |  |  | 2204 | 2 | 1102 | 91.8333 | 0 | 1102
B3-1-414 | [23 empty] | TRUSA ELECTRICIAN | 200433F // 110000012847 // 0 | 1 | 31 | 12 | 2010 | 2204 | 2204 |  |  | 2204 | 2 | 1102 | 91.8333 | 0 | 1102
B3-1-415 | [23 empty] | TRUSA ELECTRICIAN | 200434F // 110000012848 // 0 | 1 | 31 | 12 | 2010 | 2204 | 2204 |  |  | 2204 | 2 | 1102 | 91.8333 | 0 | 1102
B3-1-416 | [23 empty] | TRUSA ELECTRICIAN | 200435F // 110000012849 // 0 | 1 | 31 | 12 | 2010 | 2204 | 2204 |  |  | 2204 | 2 | 1102 | 91.8333 | 0 | 1102
B3-1-417 | [23 empty] | TRUSA ELECTRICIAN | 200436F // 110000012850 // 0 | 1 | 31 | 12 | 2010 | 2204 | 2204 |  |  | 2204 | 2 | 1102 | 91.8333 | 0 | 1102
B3-1-418 | [23 empty] | TRUSA ELECTRICIAN | 200437F // 110000012851 // 0 | 1 | 31 | 12 | 2010 | 2204 | 2204 |  |  | 2204 | 2 | 1102 | 91.8333 | 0 | 1102
B3-1-419 | [23 empty] | TRUSA ELECTRICIAN | 200438F // 110000012852 // 0 | 1 | 31 | 12 | 2010 | 2204 | 2204 |  |  | 2204 | 2 | 1102 | 91.8333 | 0 | 1102
B3-1-420 | [23 empty] | TRUSA ELECTRICIAN | 200439F // 110000012853 // 0 | 2 | 31 | 12 | 2010 | 2204 | 2204 |  |  | 2204 | 2 | 1102 | 91.8333 | 0 | 1102
B3-1-421 | [23 empty] | TRUSA ELECTRICIAN | 200440F // 110000012854 // 0 | 2 | 31 | 12 | 2010 | 2204 | 2204 |  |  | 2204 | 2 | 1102 | 91.8333 | 0 | 1102
B3-1-422 | [23 empty] | TRUSA ELECTRICIAN | 200441F // 110000012855 // 0 | 2 | 31 | 12 | 2010 | 2204 | 2204 |  |  | 2204 | 2 | 1102 | 91.8333 | 0 | 1102
B3-1-423 | [23 empty] | TRUSA ELECTRICIAN | 200442F // 110000012856 // 0 | 2 | 31 | 12 | 2010 | 2204 | 2204 |  |  | 2204 | 2 | 1102 | 91.8333 | 0 | 1102
B3-1-424 | [23 empty] | TRUSA ELECTRICIAN | 200443F // 110000012857 // 0 | 2 | 31 | 12 | 2010 | 2204 | 2204 |  |  | 2204 | 2 | 1102 | 91.8333 | 0 | 1102
B3-1-425 | [23 empty] | TRUSA ELECTRICIAN | 200444F // 110000012858 // 0 | 2 | 31 | 12 | 2010 | 2204 | 2204 |  |  | 2204 | 2 | 1102 | 91.8333 | 0 | 1102
B3-1-426 | [23 empty] | TRUSA ELECTRICIAN | 200445F // 110000012859 // 0 | 2 | 31 | 12 | 2010 | 2204 | 2204 |  |  | 2204 | 2 | 1102 | 91.8333 | 0 | 1102
B3-1-427 | [23 empty] | TRUSA ELECTRICIAN | 200446F // 110000012860 // 0 | 2 | 31 | 12 | 2010 | 2204 | 2204 |  |  | 2204 | 2 | 1102 | 91.8333 | 0 | 1102
B3-1-428 | [23 empty] | TRUSA ELECTRICIAN | 200447F // 110000012861 // 0 | 2 | 31 | 12 | 2010 | 2204 | 2204 |  |  | 2204 | 2 | 1102 | 91.8333 | 0 | 1102
B3-1-429 | [23 empty] | TRUSA ELECTRICIAN | 200448F // 110000012862 // 0 | 2 | 31 | 12 | 2010 | 2204 | 2204 |  |  | 2204 | 2 | 1102 | 91.8333 | 0 | 1102
B3-1-430 | [23 empty] | TRUSA ELECTRICIAN | 200449F // 110000012863 // 0 | 2 | 31 | 12 | 2010 | 2204 | 2204 |  |  | 2204 | 2 | 1102 | 91.8333 | 0 | 1102
B3-1-431 | [23 empty] | TRUSA ELECTRICIAN | 200450F // 110000012864 // 0 | 2 | 31 | 12 | 2010 | 2204 | 2204 |  |  | 2204 | 2 | 1102 | 91.8333 | 0 | 1102
B3-1-432 | [23 empty] | TRUSA ELECTRICIAN | 200451F // 110000012865 // 0 | 2 | 31 | 12 | 2010 | 2204 | 2204 |  |  | 2204 | 2 | 1102 | 91.8333 | 0 | 1102
B3-1-433 | [23 empty] | TRUSA ELECTRICIAN | 200452F // 110000012866 // 0 | 2 | 31 | 12 | 2010 | 2204 | 2204 |  |  | 2204 | 2 | 1102 | 91.8333 | 0 | 1102
B3-1-434 | [23 empty] | TRUSA ELECTRICIAN | 200453F // 110000012867 // 0 | 2 | 31 | 12 | 2010 | 2204 | 2204 |  |  | 2204 | 2 | 1102 | 91.8333 | 0 | 1102
B3-1-435 | [23 empty] | TRUSA ELECTRICIAN | 200454F // 110000012868 // 0 | 2 | 31 | 12 | 2010 | 2204 | 2204 |  |  | 2204 | 2 | 1102 | 91.8333 | 0 | 1102
B3-1-436 | [23 empty] | TRUSA ELECTRICIAN | 200455F // 110000012869 // 0 | 2 | 31 | 12 | 2010 | 2204 | 2204 |  |  | 2204 | 2 | 1102 | 91.8333 | 0 | 1102
B3-1-437 | [23 empty] | TRUSA ELECTRICIAN | 200456F // 110000012870 // 0 | 2 | 31 | 12 | 2010 | 2204 | 2204 |  |  | 2204 | 2 | 1102 | 91.8333 | 0 | 1102
B3-1-438 | [23 empty] | TRUSA ELECTRICIAN | 200457F // 110000012871 // 0 | 2 | 31 | 12 | 2010 | 2204 | 2204 |  |  | 2204 | 2 | 1102 | 91.8333 | 0 | 1102
B3-1-439 | [23 empty] | TRUSA ELECTRICIAN | 200458F // 110000012872 // 0 | 2 | 31 | 12 | 2010 | 2204 | 2204 |  |  | 2204 | 2 | 1102 | 91.8333 | 0 | 1102
B3-1-440 | [23 empty] | TRUSA ELECTRICIAN | 200459F // 110000012873 // 0 | 2 | 31 | 12 | 2010 | 2204 | 2204 |  |  | 2204 | 2 | 1102 | 91.8333 | 0 | 1102
B3-1-441 | [23 empty] | TRUSA ELECTRICIAN | 200460F // 110000012874 // 0 | 2 | 31 | 12 | 2010 | 2204 | 2204 |  |  | 2204 | 2 | 1102 | 91.8333 | 0 | 1102
B3-1-442 | [23 empty] | TRUSA ELECTRICIAN | 200461F // 110000012875 // 0 | 2 | 31 | 12 | 2010 | 2204 | 2204 |  |  | 2204 | 2 | 1102 | 91.8333 | 0 | 1102
B3-1-443 | [23 empty] | TRUSA ELECTRICIAN | 200462F // 110000012876 // 0 | 2 | 31 | 12 | 2010 | 2204 | 2204 |  |  | 2204 | 2 | 1102 | 91.8333 | 0 | 1102
B3-1-444 | [23 empty] | TRUSA ELECTRICIAN | 200463F // 110000012877 // 0 | 2 | 31 | 12 | 2010 | 2204 | 2204 |  |  | 2204 | 2 | 1102 | 91.8333 | 0 | 1102
B3-1-445 | [23 empty] | TRUSA ELECTRICIAN | 200464F // 110000012878 // 0 | 2 | 31 | 12 | 2010 | 2204 | 2204 |  |  | 2204 | 2 | 1102 | 91.8333 | 0 | 1102
B3-1-446 | [23 empty] | TRUSA ELECTRICIAN | 200465F // 110000012879 // 0 | 2 | 31 | 12 | 2010 | 2204 | 2204 |  |  | 2204 | 2 | 1102 | 91.8333 | 0 | 1102
B3-1-447 | [23 empty] | TRUSA ELECTRICIAN | 200466F // 110000012880 // 0 | 2 | 31 | 12 | 2010 | 2204 | 2204 |  |  | 2204 | 2 | 1102 | 91.8333 | 0 | 1102
B3-1-448 | [23 empty] | TRUSA ELECTRICIAN | 200467F // 110000012881 // 0 | 2 | 31 | 12 | 2010 | 2204 | 2204 |  |  | 2204 | 2 | 1102 | 91.8333 | 0 | 1102
B3-1-449 | [23 empty] | TRUSA ELECTRICIAN | 200468F // 110000012882 // 0 | 2 | 31 | 12 | 2010 | 2204 | 2204 |  |  | 2204 | 2 | 1102 | 91.8333 | 0 | 1102
B3-1-450 | [23 empty] | TRUSA ELECTRICIAN | 200469F // 110000012883 // 0 | 2 | 31 | 12 | 2010 | 2204 | 2204 |  |  | 2204 | 2 | 1102 | 91.8333 | 0 | 1102
B3-1-451 | [23 empty] | TRUSA ELECTRICIAN | 200470F // 110000012884 // 0 | 2 | 31 | 12 | 2010 | 2204 | 2204 |  |  | 2204 | 2 | 1102 | 91.8333 | 0 | 1102
B3-1-452 | [23 empty] | TRUSA ELECTRICIAN | 200471F // 110000012885 // 0 | 2 | 31 | 12 | 2010 | 2204 | 2204 |  |  | 2204 | 2 | 1102 | 91.8333 | 0 | 1102
B3-1-453 | [23 empty] | TRUSA ELECTRICIAN | 200472F // 110000012886 // 0 | 2 | 31 | 12 | 2010 | 2204 | 2204 |  |  | 2204 | 2 | 1102 | 91.8333 | 0 | 1102
B3-1-454 | [23 empty] | TRUSA ELECTRICIAN | 200473F // 110000012887 // 0 | 2 | 31 | 12 | 2010 | 2204 | 2204 |  |  | 2204 | 2 | 1102 | 91.8333 | 0 | 1102
B3-1-455 | [23 empty] | TRUSA ELECTRICIAN | 200474F // 110000012888 // 0 | 2 | 31 | 12 | 2010 | 2204 | 2204 |  |  | 2204 | 2 | 1102 | 91.8333 | 0 | 1102
B3-1-456 | [23 empty] | TRUSA ELECTRICIAN | 200475F // 110000012889 // 0 | 2 | 31 | 12 | 2010 | 2204 | 2204 |  |  | 2204 | 2 | 1102 | 91.8333 | 0 | 1102
B3-1-457 | [23 empty] | TRUSA ELECTRICIAN | 200476F // 110000012890 // 0 | 2 | 31 | 12 | 2010 | 2204 | 2204 |  |  | 2204 | 2 | 1102 | 91.8333 | 0 | 1102
B3-1-458 | [23 empty] | TRUSA ELECTRICIAN | 200477F // 110000012891 // 0 | 2 | 31 | 12 | 2010 | 2204 | 2204 |  |  | 2204 | 2 | 1102 | 91.8333 | 0 | 1102
B3-1-459 | [23 empty] | TRUSA ELECTRICIAN | 200478F // 110000012892 // 0 | 2 | 31 | 12 | 2010 | 2204 | 2204 |  |  | 2204 | 2 | 1102 | 91.8333 | 0 | 1102
B3-1-460 | [23 empty] | TRUSA ELECTRICIAN | 200479F // 110000012893 // 0 | 2 | 31 | 12 | 2010 | 2204 | 2204 |  |  | 2204 | 2 | 1102 | 91.8333 | 0 | 1102
B3-1-461 | [23 empty] | TRUSA ELECTRICIAN | 200480F // 110000012894 // 0 | 2 | 31 | 12 | 2010 | 2204 | 2204 |  |  | 2204 | 2 | 1102 | 91.8333 | 0 | 1102
B3-1-462 | [23 empty] | TRUSA ELECTRICIAN | 200481F // 110000012895 // 0 | 2 | 31 | 12 | 2010 | 2204 | 2204 |  |  | 2204 | 2 | 1102 | 91.8333 | 0 | 1102
B3-1-463 | [23 empty] | TRUSA ELECTRICIAN | 200482F // 110000012896 // 0 | 2 | 31 | 12 | 2010 | 2204 | 2204 |  |  | 2204 | 2 | 1102 | 91.8333 | 0 | 1102
B3-1-464 | [23 empty] | TRUSA ELECTRICIAN | 200483F // 110000012897 // 0 | 2 | 31 | 12 | 2010 | 2204 | 2204 |  |  | 2204 | 2 | 1102 | 91.8333 | 0 | 1102
B3-1-465 | [23 empty] | TRUSA ELECTRICIAN | 200484F // 110000012898 // 0 | 2 | 31 | 12 | 2010 | 2204 | 2204 |  |  | 2204 | 2 | 1102 | 91.8333 | 0 | 1102
B3-1-466 | [23 empty] | TRUSA ELECTRICIAN | 200404F // 110000012818 // 0 | 1 | 31 | 12 | 2010 | 2204 | 2204 |  |  | 2204 | 2 | 1102 | 91.8333 | 0 | 1102
B3-1-467 | [23 empty] | PRAJINA ELECTROIZOLANTA 110 KV | 200268F // 110000012322 // 0 | PVR152 | 30 | 11 | 2010 | 1980 | 1980 |  |  | 1980 | 10 | 198 | 16.5 | 16.5 | 181.5
B3-2 | Dotari depozite | Bucuresti | Bucuresti | 88000 | 88000 | 0 | 0 | 0 | 0 |  |  | 0 | 0 |  |  | 88000 | 88000 |  |  | 88000 | 10 | 8800 | 733.3333 | Dotari depozite | [9 empty] | 0
B3-1-1 | [23 empty] | SISTEM SUPRAVEGHERE-ALARMARE DEP. CONTORI DOMNESTI | 600070F // 200000000432 // 0 | 2 | 16 | 2 | 2010 | 7257.25 | 7257.25 |  |  | 7257.25 | 2 | 3628.625 | 302.3854 | 3023.8542 | 604.7708
B3-2-1 | [23 empty] | AMENAJARE DEPOZIT MARSA-ROATA | 16579 // 60000047505 // 0 | 43 | 30 | 12 | 2010 | 94305.49 | 94305.49 |  |  | 94305.49 | 40 | 2357.6373 | 196.4698 | 0 | 2357.6373
B3-3 | Aplicatii informatice/Licente | Bucuresti | Bucuresti | 768000 | 768000 | 0 | 0 | 0 | 0 |  |  | 0 | 0 |  |  | 768000 | 768000 |  |  | 768000 | 5 | 153600 | 12800 | Aplicatii informatice/Licente | [9 empty] | 0
B3-3-1 | [23 empty] | SAP PM ENEL DISTRIBUTIE MUNTENIA | SAP PM // 270000002372 // 0 | 44 | 25 | 8 | 2010 | 262536.38 | 262536.38 |  |  | 262536.38 | 5 | 52507.276 | 4375.6063 | 17502.4253 | 35004.8507
B3-3-2 | [23 empty] | Software pentru infrastructura GESI | SOFTWARE GESI // 270000002364 // 0 | 19 | 23 | 7 | 2010 | 337920 | 337920 |  |  | 337920 | 5 | 67584 | 5632 | 28160 | 39424
B3-3-3 | [23 empty] | LICENTE MICROSOFT | LICENTE MICROSOFT // 270000002380 // 0 | 35 | 30 | 9 | 2010 | 611395.11 | 611395.11 |  |  | 611395.11 | 5 | 122279.022 | 10189.9185 | 30569.7555 | 91709.2665
B3-3-4 | [23 empty] | SOFT MS OfficeProplusALNGLicSAPK MVL(PN:269-12445) | LICENTE MICROSOFT TRUE-UP // 270000002406 // 0 | 109 | 30 | 12 | 2010 | 52071.87 | 52071.87 |  |  | 52071.87 | 5 | 10414.374 | 867.8645 | 0 | 10414.374
B3-3-5 | [23 empty] | SOFT MS WINPRO CM UPG/SA PACK MVL(PN:FQC-03030)22b | LICENTE MICROSOFT TRUE-UP // 270000002407 // 0 | 109 | 30 | 12 | 2010 | 15680.26 | 15680.26 |  |  | 15680.26 | 5 | 3136.052 | 261.3377 | 0 | 3136.052
B3-3-6 | [23 empty] | SOFT MS CORECAL ALNG LICSAPK MVL DVC(PN:W06-01063) | LICENTE MICROSOFT TRUE-UP // 270000002408 // 0 | 109 | 30 | 12 | 2010 | 20320.05 | 20320.05 |  |  | 20320.05 | 5 | 4064.01 | 338.6675 | 0 | 4064.01
B3-3-7 | [23 empty] | SOFT MS FrfntPrtcnExchgSrv ALNG Subs(PN:5FD-00065) | LICENTE MICROSOFT TRUE-UP // 270000002409 // 0 | 109 | 30 | 12 | 2010 | 614.91 | 614.91 |  |  | 614.91 | 5 | 122.982 | 10.2485 | 0 | 122.982
B3-3-8 | [23 empty] | SOFT MS OfficeCommSvrEnt CAL A11Lng (PN:KMA-00246) | LICENTE MICROSOFT TRUE-UP // 270000002410 // 0 | 109 | 30 | 12 | 2010 | 20236.2 | 20236.2 |  |  | 20236.2 | 5 | 4047.24 | 337.27 | 0 | 4047.24
B3-3-9 | [23 empty] | SOFT MS WINDOWS SVR ENT ALLLNG LIC/ (PN:P72-00165) | LICENTE MICROSOFT TRUE-UP // 270000002411 // 0 | 109 | 30 | 12 | 2010 | 15456.65 | 15456.65 |  |  | 15456.65 | 5 | 3091.33 | 257.6108 | 0 | 3091.33
B3-3-10 | [23 empty] | SOFT MS WIN Svr Win32ALL LANG Lic/(PN:P73-00203) | LICENTE MICROSOFT TRUE-UP // 270000002412 // 0 | 109 | 30 | 12 | 2010 | 19006.37 | 19006.37 |  |  | 19006.37 | 5 | 3801.274 | 316.7728 | 0 | 3801.274
B3-3-11 | [23 empty] | SOFT MS SQLSvrEnt ALNG LicSAPK MVL(PN:810-04764) | LICENTE MICROSOFT TRUE-UP // 270000002413 // 0 | 109 | 30 | 12 | 2010 | 112584.82 | 112584.82 |  |  | 112584.82 | 5 | 22516.964 | 1876.4137 | 0 | 22516.964
B3-3-12 | [23 empty] | SOFT MS SQL SVR STD EDTN ALL LANG LI(PN:228-04437) | LICENTE MICROSOFT TRUE-UP // 270000002414 // 0 | 109 | 30 | 12 | 2010 | 23534.37 | 23534.37 |  |  | 23534.37 | 5 | 4706.874 | 392.2395 | 0 | 4706.874
B3-3-13 | [23 empty] | MENTENANTA EVOLUTIVA SAP | SAP - MENTENANTA // 270000002403 // 0 | 93 | 28 | 12 | 2010 | 47775 | 47775 |  |  | 47775 | 5 | 9555 | 796.25 | 0 | 9555
B3-3-14 | [23 empty] | IMPROVEMENT CROS | PVR69/28.12.2010 // 270000002399 // 0 | 69 | 28 | 12 | 2010 | 218502.4 | 218502.4 |  |  | 218502.4 | 5 | 43700.48 | 3641.7067 | 0 | 43700.48
B3-3-15 | [23 empty] | DEZVOLTARI SISTEM EMSYSEDM 2010 | PVR107/31.12.2010 // 270000002405 // 0 | 107 | 31 | 12 | 2010 | 6132.02 | 6132.02 |  |  | 6132.02 | 5 | 1226.404 | 102.2003 | 0 | 1226.404
B3-3-16 | [23 empty] | SERVICII DEZVOLTARE SAP- LOGISTICA | SAP-LOGISTICA // 270000002402 // 0 | 94 | 28 | 12 | 2010 | 70418 | 70418 |  |  | 70418 | 5 | 14083.6 | 1173.6333 | 0 | 14083.6
B3-3-17 | [23 empty] | APLICATIE SAP CROS SOD Analisys Tool | SAP CROS // 270000002401 // 0 | 99 | 28 | 12 | 2010 | 84155 | 84155 |  |  | 84155 | 5 | 16831 | 1402.5833 | 0 | 16831
B3-4 | Calculatoare | Bucuresti | Bucuresti | 115000 | 115000 | 0 | 0 | 0 | 0 |  |  | 0 | 0 |  |  | 115000 | 115000 |  |  | 115000 | 3 | 38333.3333 | 3194.4444 | Calculatoare | [9 empty] | 0
B3-4-1 | [23 empty] | CALCULATOR+ACCESORII | 300569F // 140000004989 // 0 | 3 | 30 | 6 | 2010 | 1841.64 | 1841.64 |  |  | 1841.64 | 2 | 920.82 | 76.735 | 460.41 | 460.41
B3-4-2 | [23 empty] | CALCULATOR+ACCESORII | 300570F // 140000004990 // 0 | 3 | 30 | 6 | 2010 | 1841.64 | 1841.64 |  |  | 1841.64 | 2 | 920.82 | 76.735 | 460.41 | 460.41
B3-4-3 | [23 empty] | CALCULATOR+ACCESORII | 300571F // 140000004991 // 0 | 3 | 30 | 6 | 2010 | 1841.64 | 1841.64 |  |  | 1841.64 | 2 | 920.82 | 76.735 | 460.41 | 460.41
B3-4-4 | [23 empty] | CALCULATOR+ACCESORII | 300572F // 140000004992 // 0 | 3 | 30 | 6 | 2010 | 1841.64 | 1841.64 |  |  | 1841.64 | 2 | 920.82 | 76.735 | 460.41 | 460.41
B3-4-5 | [23 empty] | CALCULATOR+ACCESORII | 300573F // 140000004993 // 0 | 3 | 30 | 6 | 2010 | 1841.64 | 1841.64 |  |  | 1841.64 | 2 | 920.82 | 76.735 | 460.41 | 460.41
B3-4-6 | [23 empty] | CALCULATOR+ACCESORII | 300574F // 140000004994 // 0 | 3 | 30 | 6 | 2010 | 1841.64 | 1841.64 |  |  | 1841.64 | 2 | 920.82 | 76.735 | 460.41 | 460.41
B3-4-7 | [23 empty] | CALCULATOR+ACCESORII | 300575F // 140000004995 // 0 | 3 | 30 | 6 | 2010 | 1841.64 | 1841.64 |  |  | 1841.64 | 2 | 920.82 | 76.735 | 460.41 | 460.41
B3-4-8 | [23 empty] | CALCULATOR+ACCESORII | 300576F // 140000004996 // 0 | 3 | 30 | 6 | 2010 | 1841.64 | 1841.64 |  |  | 1841.64 | 2 | 920.82 | 76.735 | 460.41 | 460.41
B3-4-9 | [23 empty] | CALCULATOR+ACCESORII | 300577F // 140000004997 // 0 | 3 | 30 | 6 | 2010 | 1841.64 | 1841.64 |  |  | 1841.64 | 2 | 920.82 | 76.735 | 460.41 | 460.41
B3-4-10 | [23 empty] | CALCULATOR+ACCESORII | 300578F // 140000004998 // 0 | 3 | 30 | 6 | 2010 | 1841.64 | 1841.64 |  |  | 1841.64 | 2 | 920.82 | 76.735 | 460.41 | 460.41
B3-4-11 | [23 empty] | CALCULATOR+ACCESORII | 300579F // 140000004999 // 0 | 3 | 30 | 6 | 2010 | 1841.64 | 1841.64 |  |  | 1841.64 | 2 | 920.82 | 76.735 | 460.41 | 460.41
B3-4-12 | [23 empty] | CALCULATOR+ACCESORII | 300580F // 140000005000 // 0 | 3 | 30 | 6 | 2010 | 1841.64 | 1841.64 |  |  | 1841.64 | 2 | 920.82 | 76.735 | 460.41 | 460.41
B3-4-13 | [23 empty] | CALCULATOR+ACCESORII | 300581F // 140000005001 // 0 | 3 | 30 | 6 | 2010 | 1841.64 | 1841.64 |  |  | 1841.64 | 2 | 920.82 | 76.735 | 460.41 | 460.41
B3-4-14 | [23 empty] | CALCULATOR+ACCESORII | 300582F // 140000005002 // 0 | 3 | 30 | 6 | 2010 | 1841.64 | 1841.64 |  |  | 1841.64 | 2 | 920.82 | 76.735 | 460.41 | 460.41
B3-4-15 | [23 empty] | CALCULATOR+ACCESORII | 300583F // 140000005003 // 0 | 3 | 30 | 6 | 2010 | 1841.64 | 1841.64 |  |  | 1841.64 | 2 | 920.82 | 76.735 | 460.41 | 460.41
B3-4-16 | [23 empty] | CALCULATOR+ACCESORII | 300584F // 140000005004 // 0 | 3 | 30 | 6 | 2010 | 1841.64 | 1841.64 |  |  | 1841.64 | 2 | 920.82 | 76.735 | 460.41 | 460.41
B3-4-17 | [23 empty] | CALCULATOR+ACCESORII | 300585F // 140000005005 // 0 | 3 | 30 | 6 | 2010 | 1841.64 | 1841.64 |  |  | 1841.64 | 2 | 920.82 | 76.735 | 460.41 | 460.41
B3-4-18 | [23 empty] | CALCULATOR+ACCESORII | 300586F // 140000005006 // 0 | 3 | 30 | 6 | 2010 | 1841.64 | 1841.64 |  |  | 1841.64 | 2 | 920.82 | 76.735 | 460.41 | 460.41
B3-4-19 | [23 empty] | CALCULATOR+ACCESORII | 300587F // 140000005007 // 0 | 3 | 30 | 6 | 2010 | 1841.64 | 1841.64 |  |  | 1841.64 | 2 | 920.82 | 76.735 | 460.41 | 460.41
B3-4-20 | [23 empty] | CALCULATOR+ACCESORII | 300588F // 140000005008 // 0 | 3 | 30 | 6 | 2010 | 1841.64 | 1841.64 |  |  | 1841.64 | 2 | 920.82 | 76.735 | 460.41 | 460.41
B3-4-21 | [23 empty] | CALCULATOR+ACCESORII | 300589F // 140000005009 // 0 | 3 | 30 | 6 | 2010 | 1841.64 | 1841.64 |  |  | 1841.64 | 2 | 920.82 | 76.735 | 460.41 | 460.41
B3-4-22 | [23 empty] | CALCULATOR+ACCESORII | 300590F // 140000005010 // 0 | 3 | 30 | 6 | 2010 | 1841.64 | 1841.64 |  |  | 1841.64 | 2 | 920.82 | 76.735 | 460.41 | 460.41
B3-4-23 | [23 empty] | CALCULATOR+ACCESORII | 300591F // 140000005011 // 0 | 3 | 30 | 6 | 2010 | 1841.64 | 1841.64 |  |  | 1841.64 | 2 | 920.82 | 76.735 | 460.41 | 460.41
B3-4-24 | [23 empty] | CALCULATOR+ACCESORII | 300592F // 140000005012 // 0 | 3 | 30 | 6 | 2010 | 1841.64 | 1841.64 |  |  | 1841.64 | 2 | 920.82 | 76.735 | 460.41 | 460.41
B3-4-25 | [23 empty] | CALCULATOR+ACCESORII | 300593F // 140000005013 // 0 | 3 | 30 | 6 | 2010 | 1841.64 | 1841.64 |  |  | 1841.64 | 2 | 920.82 | 76.735 | 460.41 | 460.41
B3-4-26 | [23 empty] | LAPTOP, MONITOR SI ACCESORII | 300602F // 140000005043 // 0 | 17 | 30 | 8 | 2010 | 4226.26 | 4226.26 |  |  | 4226.26 | 2 | 2113.13 | 176.0942 | 704.3767 | 1408.7533
B3-4-27 | [23 empty] | LAPTOP, MONITOR SI ACCESORII | 300601F // 140000005042 // 0 | 17 | 30 | 8 | 2010 | 4226.27 | 4226.27 |  |  | 4226.27 | 2 | 2113.135 | 176.0946 | 704.3783 | 1408.7567
B3-4-28 | [23 empty] | LAPTOP, MONITOR SI ACCESORII | 300596F // 140000005037 // 0 | 17 | 30 | 8 | 2010 | 4226.27 | 4226.27 |  |  | 4226.27 | 2 | 2113.135 | 176.0946 | 704.3783 | 1408.7567
B3-4-29 | [23 empty] | LAPTOP, MONITOR SI ACCESORII | 300600F // 140000005041 // 0 | 17 | 30 | 8 | 2010 | 4229.23 | 4229.23 |  |  | 4229.23 | 2 | 2114.615 | 176.2179 | 704.8717 | 1409.7433
B3-4-30 | [23 empty] | LAPTOP, MONITOR SI ACCESORII | 300599F // 140000005040 // 0 | 17 | 30 | 8 | 2010 | 4229.23 | 4229.23 |  |  | 4229.23 | 2 | 2114.615 | 176.2179 | 704.8717 | 1409.7433
B3-4-31 | [23 empty] | LAPTOP, MONITOR SI ACCESORII | 300598F // 140000005039 // 0 | 17 | 30 | 8 | 2010 | 4229.23 | 4229.23 |  |  | 4229.23 | 2 | 2114.615 | 176.2179 | 704.8717 | 1409.7433
B3-4-32 | [23 empty] | LAPTOP, MONITOR SI ACCESORII | 300597F // 140000005038 // 0 | 17 | 30 | 8 | 2010 | 4229.23 | 4229.23 |  |  | 4229.23 | 2 | 2114.615 | 176.2179 | 704.8717 | 1409.7433
B3-4-33 | [23 empty] | SERVERE PENTRU INFRASTRUCTURA GESI | 300594F // 140000005022 // 0 | 16 | 30 | 7 | 2010 | 997920 | 997920 |  |  | 997920 | 2 | 498960 | 41580 | 207900 | 291060
B3-4-34 | [23 empty] | SERVER IBM 3550 | 300605F // 140000005089 // 0 | 19 | 30 | 3 | 2010 | 15055.38 | 15055.38 |  |  | 15055.38 | 2 | 7527.69 | 627.3075 | 5645.7675 | 1881.9225
B3-4-35 | [23 empty] | SERVER IBM 3550 | 300606F // 140000005090 // 0 | 19 | 30 | 3 | 2010 | 15055.38 | 15055.38 |  |  | 15055.38 | 2 | 7527.69 | 627.3075 | 5645.7675 | 1881.9225
B3-4-36 | [23 empty] | LAPTOP ASUS EE PC | 300615F // 140000005130 // 0 | 62 | 30 | 11 | 2010 | 1701.48 | 1701.48 |  |  | 1701.48 | 2 | 850.74 | 70.895 | 70.895 | 779.845
B3-4-37 | [23 empty] | LAPTOP ASUS EE PC | 300616F // 140000005131 // 0 | 62 | 30 | 11 | 2010 | 1701.48 | 1701.48 |  |  | 1701.48 | 2 | 850.74 | 70.895 | 70.895 | 779.845
B3-4-38 | [23 empty] | LAPTOP ASUS EE PC | 300617F // 140000005132 // 0 | 62 | 30 | 11 | 2010 | 1701.48 | 1701.48 |  |  | 1701.48 | 2 | 850.74 | 70.895 | 70.895 | 779.845
B3-4-39 | [23 empty] | LAPTOP ASUS EE PC | 300618F // 140000005133 // 0 | 62 | 30 | 11 | 2010 | 1701.48 | 1701.48 |  |  | 1701.48 | 2 | 850.74 | 70.895 | 70.895 | 779.845
B3-4-40 | [23 empty] | LAPTOP ASUS EE PC | 300619F // 140000005134 // 0 | 62 | 30 | 11 | 2010 | 1701.48 | 1701.48 |  |  | 1701.48 | 2 | 850.74 | 70.895 | 70.895 | 779.845
B3-4-41 | [23 empty] | LAPTOP ASUS EE PC | 300620F // 140000005135 // 0 | 62 | 30 | 11 | 2010 | 1701.48 | 1701.48 |  |  | 1701.48 | 2 | 850.74 | 70.895 | 70.895 | 779.845
B3-4-42 | [23 empty] | LAPTOP ASUS EE PC | 300621F // 140000005136 // 0 | 62 | 30 | 11 | 2010 | 1701.48 | 1701.48 |  |  | 1701.48 | 2 | 850.74 | 70.895 | 70.895 | 779.845
B3-4-43 | [23 empty] | LAPTOP ASUS EE PC | 300622F // 140000005137 // 0 | 62 | 30 | 11 | 2010 | 1701.48 | 1701.48 |  |  | 1701.48 | 2 | 850.74 | 70.895 | 70.895 | 779.845
B3-4-44 | [23 empty] | LAPTOP ASUS EE PC | 300623F // 140000005138 // 0 | 62 | 30 | 11 | 2010 | 1701.48 | 1701.48 |  |  | 1701.48 | 2 | 850.74 | 70.895 | 70.895 | 779.845
B3-4-45 | [23 empty] | LAPTOP ASUS EE PC | 300624F // 140000005139 // 0 | 62 | 30 | 11 | 2010 | 1701.48 | 1701.48 |  |  | 1701.48 | 2 | 850.74 | 70.895 | 70.895 | 779.845
B3-4-46 | [23 empty] | LAPTOP ASUS EE PC | 300625F // 140000005140 // 0 | 62 | 30 | 11 | 2010 | 1701.48 | 1701.48 |  |  | 1701.48 | 2 | 850.74 | 70.895 | 70.895 | 779.845
B3-4-47 | [23 empty] | LAPTOP ASUS EE PC | 300626F // 140000005141 // 0 | 62 | 30 | 11 | 2010 | 1701.48 | 1701.48 |  |  | 1701.48 | 2 | 850.74 | 70.895 | 70.895 | 779.845
B3-4-48 | [23 empty] | LAPTOP ASUS EE PC | 300627F // 140000005142 // 0 | 62 | 30 | 11 | 2010 | 1701.48 | 1701.48 |  |  | 1701.48 | 2 | 850.74 | 70.895 | 70.895 | 779.845
B3-4-49 | [23 empty] | LAPTOP ASUS EE PC | 300628F // 140000005143 // 0 | 62 | 30 | 11 | 2010 | 1701.48 | 1701.48 |  |  | 1701.48 | 2 | 850.74 | 70.895 | 70.895 | 779.845
B3-4-50 | [23 empty] | LAPTOP ASUS EE PC | 300629F // 140000005144 // 0 | 62 | 30 | 11 | 2010 | 1701.48 | 1701.48 |  |  | 1701.48 | 2 | 850.74 | 70.895 | 70.895 | 779.845
B3-4-51 | [23 empty] | LAPTOP ASUS EE PC | 300630F // 140000005145 // 0 | 62 | 30 | 11 | 2010 | 1701.48 | 1701.48 |  |  | 1701.48 | 2 | 850.74 | 70.895 | 70.895 | 779.845
B3-4-52 | [23 empty] | LAPTOP ASUS EE PC | 300631F // 140000005146 // 0 | 62 | 30 | 11 | 2010 | 1701.48 | 1701.48 |  |  | 1701.48 | 2 | 850.74 | 70.895 | 70.895 | 779.845
B3-4-53 | [23 empty] | LAPTOP ASUS EE PC | 300632F // 140000005147 // 0 | 62 | 30 | 11 | 2010 | 1701.48 | 1701.48 |  |  | 1701.48 | 2 | 850.74 | 70.895 | 70.895 | 779.845
B3-4-54 | [23 empty] | LAPTOP ASUS EE PC | 300633F // 140000005148 // 0 | 62 | 30 | 11 | 2010 | 1701.48 | 1701.48 |  |  | 1701.48 | 2 | 850.74 | 70.895 | 70.895 | 779.845
B3-4-55 | [23 empty] | LAPTOP ASUS EE PC | 300634F // 140000005149 // 0 | 62 | 30 | 11 | 2010 | 1701.48 | 1701.48 |  |  | 1701.48 | 2 | 850.74 | 70.895 | 70.895 | 779.845
B3-4-56 | [23 empty] | LAPTOP ASUS EE PC | 300635F // 140000005150 // 0 | 62 | 30 | 11 | 2010 | 1701.48 | 1701.48 |  |  | 1701.48 | 2 | 850.74 | 70.895 | 70.895 | 779.845
B3-4-57 | [23 empty] | LAPTOP ASUS EE PC | 300636F // 140000005151 // 0 | 62 | 30 | 11 | 2010 | 1701.48 | 1701.48 |  |  | 1701.48 | 2 | 850.74 | 70.895 | 70.895 | 779.845
B3-4-58 | [23 empty] | LAPTOP ASUS EE PC | 300637F // 140000005152 // 0 | 62 | 30 | 11 | 2010 | 1701.48 | 1701.48 |  |  | 1701.48 | 2 | 850.74 | 70.895 | 70.895 | 779.845
B3-4-59 | [23 empty] | LAPTOP ASUS EE PC | 300638F // 140000005153 // 0 | 62 | 30 | 11 | 2010 | 1701.48 | 1701.48 |  |  | 1701.48 | 2 | 850.74 | 70.895 | 70.895 | 779.845
B3-4-60 | [23 empty] | LAPTOP ASUS EE PC | 300639F // 140000005154 // 0 | 62 | 30 | 11 | 2010 | 1701.48 | 1701.48 |  |  | 1701.48 | 2 | 850.74 | 70.895 | 70.895 | 779.845
B3-4-61 | [23 empty] | LAPTOP ASUS EE PC | 300640F // 140000005155 // 0 | 62 | 30 | 11 | 2010 | 1701.48 | 1701.48 |  |  | 1701.48 | 2 | 850.74 | 70.895 | 70.895 | 779.845
B3-4-62 | [23 empty] | LAPTOP ASUS EE PC | 300641F // 140000005156 // 0 | 62 | 30 | 11 | 2010 | 1701.48 | 1701.48 |  |  | 1701.48 | 2 | 850.74 | 70.895 | 70.895 | 779.845
B3-4-63 | [23 empty] | LAPTOP ASUS EE PC | 300642F // 140000005157 // 0 | 62 | 30 | 11 | 2010 | 1701.48 | 1701.48 |  |  | 1701.48 | 2 | 850.74 | 70.895 | 70.895 | 779.845
B3-4-64 | [23 empty] | LAPTOP ASUS EE PC | 300643F // 140000005158 // 0 | 62 | 30 | 11 | 2010 | 1701.48 | 1701.48 |  |  | 1701.48 | 2 | 850.74 | 70.895 | 70.895 | 779.845
B3-4-65 | [23 empty] | LAPTOP ASUS EE PC | 300644F // 140000005159 // 0 | 62 | 30 | 11 | 2010 | 1701.48 | 1701.48 |  |  | 1701.48 | 2 | 850.74 | 70.895 | 70.895 | 779.845
B3-4-66 | [23 empty] | LAPTOP ASUS EE PC | 300645F // 140000005160 // 0 | 62 | 30 | 11 | 2010 | 1701.48 | 1701.48 |  |  | 1701.48 | 2 | 850.74 | 70.895 | 70.895 | 779.845
B3-4-67 | [23 empty] | LAPTOP ASUS EE PC | 300646F // 140000005161 // 0 | 62 | 30 | 11 | 2010 | 1701.48 | 1701.48 |  |  | 1701.48 | 2 | 850.74 | 70.895 | 70.895 | 779.845
B3-4-68 | [23 empty] | LAPTOP ASUS EE PC | 300647F // 140000005162 // 0 | 62 | 30 | 11 | 2010 | 1701.48 | 1701.48 |  |  | 1701.48 | 2 | 850.74 | 70.895 | 70.895 | 779.845
B3-4-69 | [23 empty] | LAPTOP ASUS EE PC | 300648F // 140000005163 // 0 | 62 | 30 | 11 | 2010 | 1701.48 | 1701.48 |  |  | 1701.48 | 2 | 850.74 | 70.895 | 70.895 | 779.845
B3-4-70 | [23 empty] | LAPTOP ASUS EE PC | 300649F // 140000005164 // 0 | 62 | 30 | 11 | 2010 | 1701.48 | 1701.48 |  |  | 1701.48 | 2 | 850.74 | 70.895 | 70.895 | 779.845
B3-4-71 | [23 empty] | UPS APC 2200 VA, consolidari hardware | 300656F // 140000005183 // 0 | 83 | 30 | 12 | 2010 | 5210.33 | 5210.33 |  |  | 5210.33 | 2 | 2605.165 | 217.0971 | 0 | 2605.165
B3-4-72 | [23 empty] | UPS APC 2200 VA, consolidari hardware | 300655F // 140000005182 // 0 | 83 | 30 | 12 | 2010 | 5210.33 | 5210.33 |  |  | 5210.33 | 2 | 2605.165 | 217.0971 | 0 | 2605.165
B3-4-73 | [23 empty] | UPS APC 2200 VA, consolidari hardware | 300654F // 140000005181 // 0 | 83 | 30 | 12 | 2010 | 5210.33 | 5210.33 |  |  | 5210.33 | 2 | 2605.165 | 217.0971 | 0 | 2605.165
B3-4-74 | [23 empty] | UPS APC 2200 VA, consolidari hardware | 300653F // 140000005180 // 0 | 83 | 30 | 12 | 2010 | 5210.33 | 5210.33 |  |  | 5210.33 | 2 | 2605.165 | 217.0971 | 0 | 2605.165
B3-4-75 | [23 empty] | UPS APC 2200 VA, consolidari hardware | 300652F // 140000005179 // 0 | 83 | 30 | 12 | 2010 | 5210.33 | 5210.33 |  |  | 5210.33 | 2 | 2605.165 | 217.0971 | 0 | 2605.165
B3-4-76 | [23 empty] | UPS APC 2200 VA, consolidari hardware | 300657F // 140000005184 // 0 | 83 | 30 | 12 | 2010 | 5222.81 | 5222.81 |  |  | 5222.81 | 2 | 2611.405 | 217.6171 | 0 | 2611.405
B3-4-77 | [23 empty] | ACCES SERVER CISCO | 300603F // 140000005087 // 0 | 18 | 30 | 9 | 2010 | 55826.8 | 55826.8 |  |  | 55826.8 | 2 | 27913.4 | 2326.1167 | 6978.35 | 20935.05
B3-4-78 | [23 empty] | ACCES SERVER CISCO | 300604F // 140000005088 // 0 | 18 | 30 | 9 | 2010 | 55826.8 | 55826.8 |  |  | 55826.8 | 2 | 27913.4 | 2326.1167 | 6978.35 | 20935.05
B3-5 | Studiu dezvoltare retea 110 kV | Bucuresti | Bucuresti | 440000 | 440000 | 0 | 0 | 0 | 0 |  |  | 0 | 0 |  |  | 440000 | 440000 |  |  | 440000 | 5 | 88000 | 7333.3333 | Studiu dezvoltare retea 110 kV | [9 empty] | 0
B3-5-1 | [23 empty] | DOCUMENTATIE PROIECT RETTE VETTORI | PVR655-1/30.12.2010 // 270000002400 // 0 | 655-1 | 30 | 12 | 2010 | 284967.21 | 284967.21 |  |  | 284967.21 | 5 | 56993.442 | 4749.4535 | 0 | 56993.442
B3-6 | Aparate de masura si control | Bucuresti | Bucuresti | 415000 | 415000 | 0 | 0 | 0 | 0 |  |  | 0 | 0 |  |  | 415000 | 415000 |  |  | 415000 | 12 | 34583.3333 | 2881.9444 | Aparate de masura si control | [9 empty] | 0
B3-6-1 | [23 empty] | DISPOZITIV DE CONCORDANTA FAZE MT 6-35KV | 305203 // 140000004834 // 0 | 3 | 4 | 3 | 2010 | 2770 | 2770 |  |  | 2770 | 12 | 230.8333 | 19.2361 | 173.125 | 57.7083
B3-6-2 | [23 empty] | DISPOZITIV DE CONCORDANTA FAZE MT 6-35KV | 305204 // 140000004835 // 0 | 3 | 4 | 3 | 2010 | 2770 | 2770 |  |  | 2770 | 12 | 230.8333 | 19.2361 | 173.125 | 57.7083
B3-6-3 | [23 empty] | DISPOZITIV DE CONCORDANTA FAZE MT 6-35KV | 305205 // 140000004836 // 0 | 3 | 4 | 3 | 2010 | 2770 | 2770 |  |  | 2770 | 12 | 230.8333 | 19.2361 | 173.125 | 57.7083
B3-6-4 | [23 empty] | DISPOZITIV DE CONCORDANTA FAZE MT 6-35KV | 305206 // 140000004837 // 0 | 3 | 4 | 3 | 2010 | 2770 | 2770 |  |  | 2770 | 12 | 230.8333 | 19.2361 | 173.125 | 57.7083
B3-6-5 | [23 empty] | DISPOZITIV DE CONCORDANTA FAZE MT 6-35KV | 305207 // 140000004838 // 0 | 3 | 4 | 3 | 2010 | 2770 | 2770 |  |  | 2770 | 12 | 230.8333 | 19.2361 | 173.125 | 57.7083
B3-6-6 | [23 empty] | DETECTOR CORESPONDENTA FAZE MT 6-35 KV | 305208 // 140000004839 // 0 | 3 | 4 | 3 | 2010 | 2770 | 2770 |  |  | 2770 | 12 | 230.8333 | 19.2361 | 173.125 | 57.7083
B3-6-7 | [23 empty] | DETECTOR CORESPONDENTA FAZE MT 6-35 KV | 305209 // 140000004840 // 0 | 3 | 4 | 3 | 2010 | 2770 | 2770 |  |  | 2770 | 12 | 230.8333 | 19.2361 | 173.125 | 57.7083
B3-6-8 | [23 empty] | DETECTOR CORESPONDENTA FAZE MT 6-35 KV | 305210 // 140000004841 // 0 | 3 | 4 | 3 | 2010 | 2770 | 2770 |  |  | 2770 | 12 | 230.8333 | 19.2361 | 173.125 | 57.7083
B3-6-9 | [23 empty] | DETECTOR CORESPONDENTA FAZE MT 6-35 KV | 305211 // 140000004842 // 0 | 3 | 4 | 3 | 2010 | 2770 | 2770 |  |  | 2770 | 12 | 230.8333 | 19.2361 | 173.125 | 57.7083
B3-6-10 | [23 empty] | DETECTOR CORESPONDENTA FAZE MT 6-35 KV | 305212 // 140000004843 // 0 | 3 | 4 | 3 | 2010 | 2770 | 2770 |  |  | 2770 | 12 | 230.8333 | 19.2361 | 173.125 | 57.7083
B3-6-11 | [23 empty] | DETECTOR CORESPONDENTA FAZE MT 6-35 | 305213 // 140000004914 // 0 | 1-20 | 30 | 4 | 2010 | 2770 | 2770 |  |  | 2770 | 10 | 277 | 23.0833 | 184.6667 | 92.3333
B3-6-12 | [23 empty] | DETECTOR CORESPONDENTA FAZE MT 6-35 | 305214 // 140000005045 // 0 | 1-20 | 30 | 4 | 2010 | 2770 | 2770 |  |  | 2770 | 10 | 277 | 23.0833 | 184.6667 | 92.3333
B3-6-13 | [23 empty] | DETECTOR CORESPONDENTA FAZE MT 6-35 | 305215 // 140000005046 // 0 | 1-20 | 30 | 4 | 2010 | 2770 | 2770 |  |  | 2770 | 10 | 277 | 23.0833 | 184.6667 | 92.3333
B3-6-14 | [23 empty] | DETECTOR CORESPONDENTA FAZE MT 6-35 | 305216 // 140000005047 // 0 | 1-20 | 30 | 4 | 2010 | 2770 | 2770 |  |  | 2770 | 10 | 277 | 23.0833 | 184.6667 | 92.3333
B3-6-15 | [23 empty] | DETECTOR CORESPONDENTA FAZE MT 6-35 | 305217 // 140000005048 // 0 | 1-20 | 30 | 4 | 2010 | 2770 | 2770 |  |  | 2770 | 10 | 277 | 23.0833 | 184.6667 | 92.3333
B3-6-16 | [23 empty] | DETECTOR GAZE EA0424 | 2722489 // 110000011936 // 0 | 0609V | 30 | 6 | 2010 | 10219 | 10219 |  |  | 10219 | 10 | 1021.9 | 85.1583 | 510.95 | 510.95
B3-6-17 | [23 empty] | DETECTOR GAZE EA0424 | 2722490 // 110000011937 // 0 | 71008200IF01 | 30 | 6 | 2010 | 6131.4 | 6131.4 |  |  | 6131.4 | 10 | 613.14 | 51.095 | 306.57 | 306.57
B3-6-18 | [23 empty] | DETECTOR GAZE EA0424 | 2722491 // 110000011938 // 0 | 0615B | 30 | 6 | 2010 | 6131.4 | 6131.4 |  |  | 6131.4 | 10 | 613.14 | 51.095 | 306.57 | 306.57
B3-6-19 | [23 empty] | DETECTOR DE GAZ | 3715870 // 140000005166 // 0 | 57 | 30 | 11 | 2010 | 2043.8 | 2043.8 |  |  | 2043.8 | 10 | 204.38 | 17.0317 | 17.0317 | 187.3483
B3-6-20 | [23 empty] | DETECTOR GAZ EA0204 | 23025 // 110000012392 // 0 | 173 | 30 | 11 | 2010 | 2043.8 | 2043.8 |  |  | 2043.8 | 10 | 204.38 | 17.0317 | 17.0317 | 187.3483
B3-6-21 | [23 empty] | DETECTOR DE GAZ EA0424 | 305218 // 140000005049 // 0 | 6 | 9 | 9 | 2010 | 2043.8 | 2043.8 |  |  | 2043.8 | 10 | 204.38 | 17.0317 | 51.095 | 153.285
B3-6-22 | [23 empty] | DETECTOR DE GAZ EA0424 | 305219 // 140000005050 // 0 | 7 | 9 | 9 | 2010 | 2043.8 | 2043.8 |  |  | 2043.8 | 10 | 204.38 | 17.0317 | 51.095 | 153.285
B3-6-23 | [23 empty] | DETECTOR DE GAZ EA0424 | 305220 // 140000005051 // 0 | 8 | 9 | 9 | 2010 | 2043.8 | 2043.8 |  |  | 2043.8 | 10 | 204.38 | 17.0317 | 51.095 | 153.285
B3-6-24 | [23 empty] | DETECTOR DE GAZ EA0424 | 305221 // 140000005052 // 0 | 9 | 9 | 9 | 2010 | 2043.8 | 2043.8 |  |  | 2043.8 | 10 | 204.38 | 17.0317 | 51.095 | 153.285
B3-6-25 | [23 empty] | DETECTOR DE GAZ EA0424 | 305222 // 140000005053 // 0 | 1 | 9 | 9 | 2010 | 2043.8 | 2043.8 |  |  | 2043.8 | 10 | 204.38 | 17.0317 | 51.095 | 153.285
B3-6-26 | [23 empty] | DETECTOR DE GAZ EA0424 | 305223 // 140000005054 // 0 | 11 | 9 | 9 | 2010 | 2043.8 | 2043.8 |  |  | 2043.8 | 10 | 204.38 | 17.0317 | 51.095 | 153.285
B3-6-27 | [23 empty] | DETECTOR DE GAZ EA0424 | 305224 // 140000005055 // 0 | 12 | 9 | 9 | 2010 | 2043.8 | 2043.8 |  |  | 2043.8 | 10 | 204.38 | 17.0317 | 51.095 | 153.285
B3-6-28 | [23 empty] | DETECTOR DE GAZ EA0424 | 305225 // 140000005056 // 0 | 13 | 9 | 9 | 2010 | 2043.8 | 2043.8 |  |  | 2043.8 | 10 | 204.38 | 17.0317 | 51.095 | 153.285
B3-6-29 | [23 empty] | DETECTOR DE GAZ EA0424 | 305226 // 140000005057 // 0 | 14 | 9 | 9 | 2010 | 2043.8 | 2043.8 |  |  | 2043.8 | 10 | 204.38 | 17.0317 | 51.095 | 153.285
B3-6-30 | [23 empty] | DETECTOR DE GAZ EA0424 | 305227 // 140000005058 // 0 | 5 | 9 | 9 | 2010 | 2043.8 | 2043.8 |  |  | 2043.8 | 10 | 204.38 | 17.0317 | 51.095 | 153.285
B3-6-31 | [23 empty] | DETECTOR DE GAZ EA0424 | 305228 // 140000005059 // 0 | 16 | 9 | 9 | 2010 | 2043.8 | 2043.8 |  |  | 2043.8 | 10 | 204.38 | 17.0317 | 51.095 | 153.285
B3-6-32 | [23 empty] | DETECTOR DE GAZ EA0424 | 305229 // 140000005060 // 0 | 17 | 9 | 9 | 2010 | 2043.8 | 2043.8 |  |  | 2043.8 | 10 | 204.38 | 17.0317 | 51.095 | 153.285
B3-6-33 | [23 empty] | DETECTOR DE GAZ EA0424 | 305230 // 140000005061 // 0 | 18 | 9 | 9 | 2010 | 2043.8 | 2043.8 |  |  | 2043.8 | 10 | 204.38 | 17.0317 | 51.095 | 153.285
B3-6-34 | [23 empty] | DETECTOR DE GAZ EA0424 | 305231 // 140000005062 // 0 | 19 | 9 | 9 | 2010 | 2043.8 | 2043.8 |  |  | 2043.8 | 10 | 204.38 | 17.0317 | 51.095 | 153.285
B3-6-35 | [23 empty] | DETECTOR DE GAZ EA0424 | 305232 // 140000005063 // 0 | 5 | 9 | 9 | 2010 | 2043.8 | 2043.8 |  |  | 2043.8 | 10 | 204.38 | 17.0317 | 51.095 | 153.285
B3-6-36 | [23 empty] | DETECTOR CORESPONDENTA FAZE MT 6-35 KV | 305240 // 140000005095 // 0 | 1 | 10 | 9 | 2010 | 2770 | 2770 |  |  | 2770 | 10 | 277 | 23.0833 | 69.25 | 207.75
B3-6-37 | [23 empty] | DETECTOR CORESPONDENTA FAZE MT 6-35 KV | 305239 // 140000005094 // 0 | 1 | 10 | 9 | 2010 | 2770 | 2770 |  |  | 2770 | 10 | 277 | 23.0833 | 69.25 | 207.75
B3-6-38 | [23 empty] | DETECTOR CORESPONDENTA FAZE MT 6-35 KV | 305238 // 140000005093 // 0 | 1 | 10 | 9 | 2010 | 2770 | 2770 |  |  | 2770 | 10 | 277 | 23.0833 | 69.25 | 207.75
B3-6-39 | [23 empty] | DETECTOR CORESPONDENTA FAZE MT 6-35 KV | 305237 // 140000005092 // 0 | 1 | 10 | 9 | 2010 | 2770 | 2770 |  |  | 2770 | 10 | 277 | 23.0833 | 69.25 | 207.75
B3-6-40 | [23 empty] | DETECTOR CORESPONDENTA FAZE MT 6-35 KV | 305236 // 140000005091 // 0 | 1 | 10 | 9 | 2010 | 2770 | 2770 |  |  | 2770 | 10 | 277 | 23.0833 | 69.25 | 207.75
B3-6-41 | [23 empty] | DETECTOR CORESPONDENTA FAZE MT 6-35 KV | 3715857 // 140000005067 // 0 | 1 | 30 | 9 | 2010 | 2770 | 2770 |  |  | 2770 | 10 | 277 | 23.0833 | 69.25 | 207.75
B3-6-42 | [23 empty] | DETECTOR CORESPONDENTA FAZE MT 6-35 KV | 3715858 // 140000005068 // 0 | 2 | 30 | 9 | 2010 | 2770 | 2770 |  |  | 2770 | 10 | 277 | 23.0833 | 69.25 | 207.75
B3-6-43 | [23 empty] | DETECTOR CORESPONDENTA FAZE MT 6-35 KV | 3715859 // 140000005069 // 0 | 3 | 30 | 9 | 2010 | 2770 | 2770 |  |  | 2770 | 10 | 277 | 23.0833 | 69.25 | 207.75
B3-6-44 | [23 empty] | DETECTOR CORESPONDENTA FAZE MT 6-35 KV | 3715860 // 140000005070 // 0 | 4 | 30 | 9 | 2010 | 2770 | 2770 |  |  | 2770 | 10 | 277 | 23.0833 | 69.25 | 207.75
B3-6-45 | [23 empty] | DETECTOR CORESPONDENTA FAZE MT 6-35 KV | 3715861 // 140000005071 // 0 | 0902E | 30 | 9 | 2010 | 2770 | 2770 |  |  | 2770 | 10 | 277 | 23.0833 | 69.25 | 207.75
B3-6-46 | [23 empty] | DETECTOR CORESPONDENTA FAZE MT 6-35 KV | 3715862 // 140000005072 // 0 | 0902E | 30 | 9 | 2010 | 2770 | 2770 |  |  | 2770 | 10 | 277 | 23.0833 | 69.25 | 207.75
B3-6-47 | [23 empty] | DETECTOR CORESPONDENTA FAZE MT 6-35 KV | 3715863 // 140000005073 // 0 | 0902E | 30 | 9 | 2010 | 2770 | 2770 |  |  | 2770 | 10 | 277 | 23.0833 | 69.25 | 207.75
B3-6-48 | [23 empty] | DETECTOR CORESPONDENTA FAZE MT 6-35 KV | 3715864 // 140000005074 // 0 | 0902E | 30 | 9 | 2010 | 2770 | 2770 |  |  | 2770 | 10 | 277 | 23.0833 | 69.25 | 207.75
B3-6-49 | [23 empty] | DETECTOR CORESPONDENTA FAZE MT 6-35 KV | 3715865 // 140000005075 // 0 | 0902E | 30 | 9 | 2010 | 2770 | 2770 |  |  | 2770 | 10 | 277 | 23.0833 | 69.25 | 207.75
B3-6-50 | [23 empty] | DETECTOR CORESPONDENTA FAZE MT 6-35 KV | 3715866 // 140000005076 // 0 | 0902E | 30 | 9 | 2010 | 2770 | 2770 |  |  | 2770 | 10 | 277 | 23.0833 | 69.25 | 207.75
B3-6-51 | [22 empty] | B3-6-51 | DISPOZITIV DE CONCORDANTA FAZE MT | 31214 // 140000005077 // 0 | 3 | 30 | 9 | 2010 | 2770 | 2770 |  |  | 2770 | 12 | 230.8333 | 19.2361 | 57.7083 | 173.125
B3-6-52 | [22 empty] | B3-6-52 | DISPOZITIV DE CONCORDANTA FAZE MT | 31215 // 140000005078 // 0 | 3 | 30 | 9 | 2010 | 2770 | 2770 |  |  | 2770 | 12 | 230.8333 | 19.2361 | 57.7083 | 173.125
B3-6-53 | [22 empty] | B3-6-53 | DISPOZITIV DE CONCORDANTA FAZE MT | 31216 // 140000005079 // 0 | 3 | 30 | 9 | 2010 | 2770 | 2770 |  |  | 2770 | 12 | 230.8333 | 19.2361 | 57.7083 | 173.125
B3-6-54 | [22 empty] | B3-6-54 | DISPOZITIV DE CONCORDANTA FAZE MT | 31217 // 140000005080 // 0 | 3 | 30 | 9 | 2010 | 2770 | 2770 |  |  | 2770 | 12 | 230.8333 | 19.2361 | 57.7083 | 173.125
B3-6-55 | [22 empty] | B3-6-55 | DISPOZITIV DE CONCORDANTA FAZE MT | 31218 // 140000005081 // 0 | 4 | 30 | 9 | 2010 | 2770 | 2770 |  |  | 2770 | 12 | 230.8333 | 19.2361 | 57.7083 | 173.125
B3-6-56 | [22 empty] | B3-6-56 | DISPOZITIV DE CONCORDANTA FAZE MT | 31219 // 140000005082 // 0 | 4 | 30 | 9 | 2010 | 2770 | 2770 |  |  | 2770 | 12 | 230.8333 | 19.2361 | 57.7083 | 173.125
B3-6-57 | [22 empty] | B3-6-57 | DISPOZITIV DE CONCORDANTA FAZE MT | 31220 // 140000005083 // 0 | 4 | 30 | 9 | 2010 | 2770 | 2770 |  |  | 2770 | 12 | 230.8333 | 19.2361 | 57.7083 | 173.125
B3-6-58 | [22 empty] | B3-6-58 | DISPOZITIV DE CONCORDANTA FAZE MT | 31221 // 140000005084 // 0 | 5 | 30 | 9 | 2010 | 2770 | 2770 |  |  | 2770 | 12 | 230.8333 | 19.2361 | 57.7083 | 173.125
B3-6-59 | [22 empty] | B3-6-59 | DISPOZITIV DE CONCORDANTA FAZE MT | 31222 // 140000005085 // 0 | 5 | 30 | 9 | 2010 | 2770 | 2770 |  |  | 2770 | 12 | 230.8333 | 19.2361 | 57.7083 | 173.125
B3-6-60 | [22 empty] | B3-6-60 | DISPOZITIV DE CONCORDANTA FAZE MT | 31223 // 140000005086 // 0 | 5 | 30 | 9 | 2010 | 2770 | 2770 |  |  | 2770 | 12 | 230.8333 | 19.2361 | 57.7083 | 173.125
B3-6-61 | [23 empty] | Aparat monitoriz. calit. en el s:MW30EA033-090321 | 300611F // 140000005100 // 0 | 30 | 30 | 9 | 2010 | 24142.86 | 24142.86 |  |  | 24142.86 | 4 | 6035.715 | 502.9762 | 1508.9288 | 4526.7863
B3-6-62 | [23 empty] | Aparat monitoriz. calit. en el s:MW30EA036-090341 | 300610F // 140000005099 // 0 | 30 | 30 | 9 | 2010 | 24142.86 | 24142.86 |  |  | 24142.86 | 4 | 6035.715 | 502.9762 | 1508.9288 | 4526.7863
B3-6-63 | [23 empty] | Aparat monitoriz. calit. en el s:MW30EA032-090333 | 300609F // 140000005098 // 0 | 30 | 30 | 9 | 2010 | 24142.86 | 24142.86 |  |  | 24142.86 | 4 | 6035.715 | 502.9762 | 1508.9288 | 4526.7863
B3-6-64 | [23 empty] | Aparat monitoriz. calit. en el s:MW30EA026-090332 | 300608F // 140000005097 // 0 | 30 | 30 | 9 | 2010 | 24142.86 | 24142.86 |  |  | 24142.86 | 4 | 6035.715 | 502.9762 | 1508.9288 | 4526.7863
B3-6-65 | [23 empty] | Aparat monitoriz. calit. en el s:MW30EA035-090331 | 300607F // 140000005096 // 0 | 30 | 30 | 9 | 2010 | 24142.86 | 24142.86 |  |  | 24142.86 | 4 | 6035.715 | 502.9762 | 1508.9288 | 4526.7863
B3-6-66 | [23 empty] | ANALIZOR | 305233 // 140000005064 // 0 | 178 | 30 | 9 | 2010 | 3995 | 3995 |  |  | 3995 | 10 | 399.5 | 33.2917 | 99.875 | 299.625
B3-6-67 | [23 empty] | ANALIZOR | 305234 // 140000005065 // 0 | 178 | 30 | 9 | 2010 | 3995 | 3995 |  |  | 3995 | 10 | 399.5 | 33.2917 | 99.875 | 299.625
B3-6-68 | [23 empty] | ANALIZOR | 305235 // 140000005066 // 0 | 178 | 30 | 9 | 2010 | 3995 | 3995 |  |  | 3995 | 10 | 399.5 | 33.2917 | 99.875 | 299.625
B3-6-69 | [23 empty] | ANALIZOR | 31226 // 140000005173 // 0 | 3 | 30 | 11 | 2010 | 3995 | 3995 |  |  | 3995 | 10 | 399.5 | 33.2917 | 33.2917 | 366.2083
B3-6-70 | [23 empty] | ANALIZOR | 300659F // 140000005188 // 0 | 71008000ER01 | 0 | 12 | 2010 | 24142.86 | 24142.86 |  |  | 24142.86 | 10 | 2414.286 | 201.1905 | 0 | 2414.286
B3-6-71 | [23 empty] | ANALIZOR | 300660F // 140000005189 // 0 | 71008000ER01 | 0 | 12 | 2010 | 24142.86 | 24142.86 |  |  | 24142.86 | 10 | 2414.286 | 201.1905 | 0 | 2414.286
B3-6-72 | [23 empty] | MEGOHMETRU ELECTRONIC 2500;5000 | 300650F // 140000005177 // 0 | 3 | 30 | 12 | 2010 | 2223.53 | 2223.53 |  |  | 2223.53 | 10 | 222.353 | 18.5294 | 0 | 222.353
B3-6-73 | [23 empty] | PRESA PAPUCI LEA | 216257 // 110000012752 // 0 | 1 | 30 | 12 | 2010 | 2904.71 | 2904.71 |  |  | 2904.71 | 10 | 290.471 | 24.2059 | 0 | 290.471
B3-7 | Autospeciale PRB | Bucuresti | Bucuresti | 3135000 | 3135000 | 0 | 0 | 0 | 0 |  |  | 0 | 0 |  |  | 3135000 | 3135000 |  |  | 3135000 | 8 | 391875 | 32656.25 | Autospeciale PRB | [9 empty] | 0
B3-7-1 | [23 empty] | AUTOSPECIALE PRB MERCEDES SPRINTER B 117 ENL | 400013 // 170000000023 // 0 | 1 | 30 | 7 | 2010 | 208752.65 | 208752.65 |  |  | 208752.65 | 4 | 52188.1625 | 4349.0135 | 21745.0677 | 30443.0948
B3-7-2 | [23 empty] | AUTOSPECIALE PRB MERCEDES SPRINTER B 118 ENL | 400014 // 170000000024 // 0 | 2 | 30 | 7 | 2010 | 208752.65 | 208752.65 |  |  | 208752.65 | 4 | 52188.1625 | 4349.0135 | 21745.0677 | 30443.0948
B3-7-3 | [23 empty] | AUTOSPECIALE PRB MERCEDES SPRINTER B 119 ENL | 400015 // 170000000025 // 0 | 3 | 30 | 7 | 2010 | 208752.65 | 208752.65 |  |  | 208752.65 | 4 | 52188.1625 | 4349.0135 | 21745.0677 | 30443.0948
B3-7-4 | [23 empty] | AUTOSPECIALE PRB MERCEDES SPRINTER B 120 ENL | 400016 // 170000000026 // 0 | 36 | 30 | 7 | 2010 | 208752.66 | 208752.66 |  |  | 208752.66 | 4 | 52188.165 | 4349.0138 | 21745.0687 | 30443.0962
B3-7-5 | [23 empty] | AUTOSPECIALE PRB MERCEDES B 122 ENL | 400021 // 170000000034 // 0 | 7 | 30 | 11 | 2010 | 217552.26 | 217552.26 |  |  | 217552.26 | 4 | 54388.065 | 4532.3387 | 4532.3387 | 49855.7262
B3-7-6 | [23 empty] | AUTOSPECIALE PRB MERCEDES B 121 ENL | 400022 // 170000000035 // 0 | 8 | 30 | 11 | 2010 | 217552.26 | 217552.26 |  |  | 217552.26 | 4 | 54388.065 | 4532.3387 | 4532.3387 | 49855.7262
B3-7-7 | [23 empty] | AUTOSPECIALE PRB MERCEDES B 123 ENL | 400023 // 170000000036 // 0 | 9 | 30 | 11 | 2010 | 217552.27 | 217552.27 |  |  | 217552.27 | 4 | 54388.0675 | 4532.339 | 4532.339 | 49855.7285
B3-7-8 | [23 empty] | AUTOSPECIALE PRB MERCEDES BENZ-UNIMOG | 400001F // 170000000043 // 0 | 40887 | 30 | 12 | 2010 | 568317.06 | 568317.06 |  |  | 568317.06 | 4 | 142079.265 | 11839.9387 | 0 | 142079.265
B3-7-9 | [23 empty] | AUTOSPECIALE PRB MERCEDES BENZ-UNIMOG | 400028 // 170000000041 // 0 | 40887 | 30 | 12 | 2010 | 568317.07 | 568317.07 |  |  | 568317.07 | 4 | 142079.2675 | 11839.939 | 0 | 142079.2675
B3-7-10 | [23 empty] | AUTOSPECIALE PRB MERCEDES BENZ-UNIMOG | 40000 // 170000000042 // 0 | 40887 | 30 | 12 | 2010 | 568317.07 | 568317.07 |  |  | 568317.07 | 4 | 142079.2675 | 11839.939 | 0 | 142079.2675
B3-8 | Containere domiciliu pentru statiile electrice (12 buc) | Bucuresti | Bucuresti | 582000 | 582000 | 0 | 0 | 582000 | 582000 |  |  | 0 | 0 |  |  | 0 | 0 |  |  | 582000 | 4 | 145500 | 12125 | Containere domiciliu pentru statiile electrice (12 buc)
B3-8-1 | [23 empty] | CONTAINER DOMICILIU ST CUCURUZU | 100008F // 60000046424 // 0 | 20 | 29 | 3 | 2010 | 54950.4 | 54950.4 |  |  | 54950.4 | 40 | 1373.76 | 114.48 | 1030.32 | 343.44
B3-8-2 | [23 empty] | CONTAINER DOMICILIU ST CAMA | 100009F // 60000046425 // 0 | 20 | 29 | 3 | 2010 | 54950.4 | 54950.4 |  |  | 54950.4 | 40 | 1373.76 | 114.48 | 1030.32 | 343.44
B3-8-3 | [23 empty] | CONTAINER DOMICILIU ST MARSA | 100010F // 60000046426 // 0 | 20 | 29 | 3 | 2010 | 54950.4 | 54950.4 |  |  | 54950.4 | 40 | 1373.76 | 114.48 | 1030.32 | 343.44
B3-8-4 | [23 empty] | CONTAINER DOMICILIU ST FABRICA DE ZAHAR -GIURGIU | 100011F // 60000046427 // 0 | 20 | 29 | 3 | 2010 | 54950.4 | 54950.4 |  |  | 54950.4 | 40 | 1373.76 | 114.48 | 1030.32 | 343.44
B3-8-5 | [23 empty] | CONTAINER DOMICILIU ST HOTARELE | 100012F // 60000046428 // 0 | 20 | 29 | 3 | 2010 | 54950.4 | 54950.4 |  |  | 54950.4 | 40 | 1373.76 | 114.48 | 1030.32 | 343.44
B3-8-6 | [23 empty] | CONTAINER DOMICILIU STGIURGIU VEST | 100013F // 60000046429 // 0 | 20 | 29 | 3 | 2010 | 54950.4 | 54950.4 |  |  | 54950.4 | 40 | 1373.76 | 114.48 | 1030.32 | 343.44
B3-8-7 | [23 empty] | CONTAINER DOMICILIU ST COLIBASI | 100014F // 60000046430 // 0 | 20 | 29 | 3 | 2010 | 54950.4 | 54950.4 |  |  | 54950.4 | 40 | 1373.76 | 114.48 | 1030.32 | 343.44
B3-8-8 | [23 empty] | CONTAINER DOMICILIU ST GIURGIU NORD | 100015F // 60000046431 // 0 | 20 | 29 | 3 | 2010 | 54950.4 | 54950.4 |  |  | 54950.4 | 40 | 1373.76 | 114.48 | 1030.32 | 343.44
B3-8-9 | [23 empty] | Container domiciliu montat in statia IFA Magurele | 100016F // 60000047178 // 0 | 108 | 30 | 7 | 2010 | 54944.9 | 54944.9 |  |  | 54944.9 | 16 | 3434.0563 | 286.1714 | 1430.8568 | 2003.1995
B3-8-10 | [23 empty] | Container domiciliu montat in statia Mihailesti | 100017F // 60000047179 // 0 | 108 | 30 | 7 | 2010 | 54944.9 | 54944.9 |  |  | 54944.9 | 16 | 3434.0563 | 286.1714 | 1430.8568 | 2003.1995
B3-8-11 | [23 empty] | Container domiciliu montat in statia Glina | 100018F // 60000047180 // 0 | 108 | 30 | 7 | 2010 | 54961.4 | 54961.4 |  |  | 54961.4 | 16 | 3435.0875 | 286.2573 | 1431.2865 | 2003.801
B3-9 | Motostivuitor 2,5 t | Bucuresti | Bucuresti | 220000 | 220000 | 0 | 0 | 0 | 0 |  |  | 0 | 0 |  |  | 220000 | 220000 |  |  | 220000 | 10 | 22000 | 1833.3333 | Motostivuitor 2,5 t
B3-9-1 | [23 empty] | STIVUITOR | 400017 // 170000000027 // 0 | 2 | 30 | 9 | 2010 | 47000 | 47000 |  |  | 47000 | 5 | 9400 | 783.3333 | 2350 | 7050
B3-9-2 | [23 empty] | STIVUITOR | 400018 // 170000000028 // 0 | 655-21 | 30 | 9 | 2010 | 47000 | 47000 |  |  | 47000 | 5 | 9400 | 783.3333 | 2350 | 7050
B3-9-3 | [23 empty] | STIVUITOR | 2721272 // 170000000029 // 0 | 0902E | 30 | 9 | 2010 | 47000 | 47000 |  |  | 47000 | 5 | 9400 | 783.3333 | 2350 | 7050
B3-9-4 | [23 empty] | STIVUITOR | 40006 // 170000000030 // 0 | 1 | 30 | 9 | 2010 | 47000 | 47000 |  |  | 47000 | 5 | 9400 | 783.3333 | 2350 | 7050
B3-9-5 | [23 empty] | STIVUITOR | 40007 // 170000000031 // 0 | 2 | 30 | 9 | 2010 | 47000 | 47000 |  |  | 47000 | 5 | 9400 | 783.3333 | 2350 | 7050
B3-10 | Mijloace de transport speciale (3 buc-camioane) | Bucuresti | Bucuresti | 1635000 | 1635000 | 0 | 0 | 0 | 0 |  |  | 0 | 0 |  |  | 1635000 | 1635000 |  |  | 1635000 | 10 | 163500 | 13625 | Mijloace de transport speciale (3 buc-camioane)
B3-11 | Laboratoare PRAM (2 buc) | Bucuresti | Bucuresti | 975000 | 975000 | 0 | 0 | 0 | 0 |  |  | 0 | 0 |  |  | 975000 | 975000 |  |  | 975000 | 9 | 108333.3333 | 9027.7778 | Laboratoare PRAM (2 buc)
B3-11-1 | [23 empty] | Autolaborator PRAM Peugeot BOXER B 125 ENL | 400019 // 170000000032 // 0 | 40699 | 31 | 10 | 2010 | 551545 | 551545 |  |  | 551545 | 4 | 137886.25 | 11490.5208 | 22981.0417 | 114905.2083
B3-11-2 | [23 empty] | Autolaborator PRAM Peugeot BOXER B 124 ENL | 400020 // 170000000033 // 0 | 40699 | 31 | 10 | 2010 | 551545 | 551545 |  |  | 551545 | 4 | 137886.25 | 11490.5208 | 22981.0417 | 114905.2083
B3-11 | Grupuri electrogene | Bucuresti | Bucuresti | 1085000 | 1085000 | 0 | 0 | 0 | 0 |  |  | 0 | 0 |  |  | 1085000 | 1085000 |  |  | 1085000 | 10 | 108500 | 9041.6667 | Grupuri electrogene | [5 empty] | 0 |  |  |  | 0
B3-11-1 | [23 empty] | GRUP ELECTROGEN SERIE DE SASIU WMAN05ZZ5BY255562 | 400024 // 170000000037 // 0 | 40634 | 30 | 11 | 2010 | 249725 | 249725 |  |  | 249725 | 5 | 49945 | 4162.0833 | 4162.0833 | 45782.9167
B3-11-2 | [23 empty] | GRUP ELECTROGEN SERIE DE SASIU WMAN05ZZXBY255606 | 400025 // 170000000038 // 0 | 40634 | 30 | 11 | 2010 | 249725 | 249725 |  |  | 249725 | 5 | 49945 | 4162.0833 | 4162.0833 | 45782.9167
B3-11-3 | [23 empty] | GRUP ELECTROGEN SERIE DE SASIU WMAN05ZZXBY255587 | 400026 // 170000000039 // 0 | 40634 | 30 | 11 | 2010 | 249725 | 249725 |  |  | 249725 | 5 | 49945 | 4162.0833 | 4162.0833 | 45782.9167
B3-11-4 | [23 empty] | GRUP ELECTROGEN SERIE DE SASIU WMAN05ZZXBY255592 | 400027 // 170000000040 // 0 | 40634 | 30 | 11 | 2010 | 249725 | 249725 |  |  | 249725 | 5 | 49945 | 4162.0833 | 4162.0833 | 45782.9167
C | JUSTIFICABILE - Total (C1+C2+C3) |  |  | 23848000 | 23848000 | 0 | 0 | 0 | 0 | 0 | 0 | 2650000 | 2650000 | 0 | 0 | 21198000 | 21198000 | 0 | 0 | 23848000 | 84 | 1692895.8333 | 141074.6528 | JUSTIFICABILE - Total (C1+C2+C3) | [5 empty] | 70259068.2 | 70194308.36 | 0 | 64759.84 | 70194308.36 |  | 5711202.1093 | 475933.5091 | 1395373.5738 | 4315828.5355
C1 | Înlocuire echipamente pentru reducere CPT |  |  | 21198000 | 21198000 | 0 | 0 | 0 | 0 | 0 | 0 | 0 | 0 | 0 | 0 | 21198000 | 21198000 | 0 | 0 | 21198000 | 84 | 1472062.5 | 122671.875 | Înlocuire echipamente pentru reducere CPT | [5 empty] | 68032192.74 | 68032192.74 | 0 | 0 | 68032192.74 |  | 5538528.3933 | 461544.0328 | 1395373.5738 | 4143154.8195
C1-1 | Modernizare grupuri de masura Bucuresti (60000 buc) si realizare sistem de telemasura | Bucuresti | Bucuresti | 5475000 | 5475000 | 0 | 0 | 0 | 0 |  |  | 0 | 0 |  |  | 5475000 | 5475000 |  |  | 5475000 | 12 | 456250 | 38020.8333 | Modernizare grupuri de masura Bucuresti (60000 buc) si realizare sistem de telemasura
C1-1-1 | [23 empty] | Contori Investitii - Bucuresti | 305201 // 740000000014 // 0 | 1 | 31 | 1 | 2010 | 162062.23 | 162062.23 |  |  | 162062.23 | 12 | 13505.1858 | 1125.4322 | 12379.7537 | 1125.4322
C1-1-2 | [23 empty] | Contori Investitii - Bucuresti | 305201 // 740000000014 // 1 | 2 | 28 | 2 | 2010 | 208063.8 | 208063.8 |  |  | 208063.8 | 12 | 17338.65 | 1444.8875 | 14448.875 | 2889.775
C1-1-3 | [23 empty] | Contori Investitii - Bucuresti | 305201 // 740000000014 // 2 | 3 | 31 | 3 | 2010 | 259052.81 | 259052.81 |  |  | 259052.81 | 12 | 21587.7342 | 1798.9778 | 16190.8006 | 5396.9335
C1-1-4 | [23 empty] | GdM electr LINIA JT PAJURA | RO-DM-81-4817-101 // 140000004883 // 0 // 300000001006 | 4 | 30 | 4 | 2010 | 89778.76 | 89778.76 |  |  | 89778.76 | 10 | 8977.876 | 748.1563 | 5985.2507 | 2992.6253
C1-1-5 | [23 empty] | GdM electr LINIA JT PAJURA | RO-DM-81-4817-101 // 140000004876 // 0 // 300000001003 | 4 | 30 | 4 | 2010 | 81818.9 | 81818.9 |  |  | 81818.9 | 10 | 8181.89 | 681.8242 | 5454.5933 | 2727.2967
C1-1-6 | [23 empty] | GdM electr LINIA JT COLENTINA - ANDRONAC | RO-DM-81-4817-201 // 140000004881 // 0 // 300000001014 | 4 | 30 | 4 | 2010 | 123935.4 | 123935.4 |  |  | 123935.4 | 10 | 12393.54 | 1032.795 | 8262.36 | 4131.18
C1-1-7 | [23 empty] | GdM electr LINIA JT COLENTINA - ANDRONAC | RO-DM-81-4817-201 // 140000004875 // 0 // 300000001008 | 4 | 30 | 4 | 2010 | 54604.02 | 54604.02 |  |  | 54604.02 | 10 | 5460.402 | 455.0335 | 3640.268 | 1820.134
C1-1-8 | [23 empty] | GdM electr LINIA JT GIULESTI SIRBI | RO-DM-81-4817-401 // 140000004885 // 0 // 300000001019 | 4 | 30 | 4 | 2010 | 125781.28 | 125781.28 |  |  | 125781.28 | 10 | 12578.128 | 1048.1773 | 8385.4187 | 4192.7093
C1-1-9 | [23 empty] | GdM electr LINIA JT GIULESTI SIRBI | RO-DM-81-4817-401 // 140000004878 // 0 // 300000001017 | 4 | 30 | 4 | 2010 | 29658.11 | 29658.11 |  |  | 29658.11 | 10 | 2965.811 | 247.1509 | 1977.2073 | 988.6037
C1-1-10 | [23 empty] | GdM electr LINIA JT MOLDOVITA | RO-DM-81-4817-301 // 140000004884 // 0 // 300000001024 | 4 | 30 | 4 | 2010 | 144230.75 | 144230.75 |  |  | 144230.75 | 10 | 14423.075 | 1201.9229 | 9615.3833 | 4807.6917
C1-1-11 | [23 empty] | GdM electr LINIA JT MOLDOVITA | RO-DM-81-4817-301 // 140000004877 // 0 // 300000001021 | 4 | 30 | 4 | 2010 | 65027.99 | 65027.99 |  |  | 65027.99 | 10 | 6502.799 | 541.8999 | 4335.1993 | 2167.5997
C1-1-12 | [23 empty] | GRUPURI DE MÃSURÃ JT luna 05 | RO-DM-81-4817-101 // 140000004965 // 0 // 300000001006 | 5 | 31 | 5 | 2010 | 64004.77 | 64004.77 |  |  | 64004.77 | 10 | 6400.477 | 533.3731 | 3733.6116 | 2666.8654
C1-1-13 | [23 empty] | GRUPURI DE MÃSURÃ JT luna 05 | RO-DM-81-4817-101 // 140000004958 // 0 // 300000001003 | 5 | 31 | 5 | 2010 | 19731.97 | 19731.97 |  |  | 19731.97 | 10 | 1973.197 | 164.4331 | 1151.0316 | 822.1654
C1-1-14 | [23 empty] | GRUPURI DE MÃSURÃ JT luna 05 | RO-DM-81-4817-201 // 140000004963 // 0 // 300000001014 | 5 | 31 | 5 | 2010 | 23183.75 | 23183.75 |  |  | 23183.75 | 10 | 2318.375 | 193.1979 | 1352.3854 | 965.9896
C1-1-15 | [23 empty] | GRUPURI DE MÃSURÃ JT luna 05 | RO-DM-81-4817-201 // 140000004957 // 0 // 300000001008 | 5 | 31 | 5 | 2010 | 66294.46 | 66294.46 |  |  | 66294.46 | 10 | 6629.446 | 552.4538 | 3867.1768 | 2762.2692
C1-1-16 | [23 empty] | GRUPURI DE MÃSURÃ JT luna 05 | RO-DM-81-4817-401 // 140000004960 // 0 // 300000001017 | 5 | 31 | 5 | 2010 | 21066.29 | 21066.29 |  |  | 21066.29 | 10 | 2106.629 | 175.5524 | 1228.8669 | 877.7621
C1-1-17 | [23 empty] | GRUPURI DE MÃSURÃ JT luna 05 | RO-DM-81-4817-401 // 140000004967 // 0 // 300000001019 | 5 | 31 | 5 | 2010 | 68412.87 | 68412.87 |  |  | 68412.87 | 10 | 6841.287 | 570.1073 | 3990.7508 | 2850.5363
C1-1-18 | [23 empty] | GRUPURI DE MÃSURÃ JT luna 05 | RO-DM-81-4817-301 // 140000004966 // 0 // 300000001024 | 5 | 31 | 5 | 2010 | 44784.66 | 44784.66 |  |  | 44784.66 | 10 | 4478.466 | 373.2055 | 2612.4385 | 1866.0275
C1-1-19 | [23 empty] | GRUPURI DE MÃSURÃ JT luna 05 | RO-DM-81-4817-301 // 140000004959 // 0 // 300000001021 | 5 | 31 | 5 | 2010 | 38521.64 | 38521.64 |  |  | 38521.64 | 10 | 3852.164 | 321.0137 | 2247.0957 | 1605.0683
C1-1-20 | [23 empty] | GRUPURI DE MÃSURÃ JT luna 06 | RO-DM-81-4817-201 // 140000005020 // 0 // 300000001003 | 6 | 30 | 6 | 2010 | 33399.64 | 33399.64 |  |  | 33399.64 | 10 | 3339.964 | 278.3303 | 1669.982 | 1669.982
C1-1-21 | [23 empty] | GRUPURI DE MÃSURÃ JT luna 06 | RO-DM-81-4817-201 // 140000005020 // 0 // 300000001006 | 6 | 30 | 6 | 2010 | 442280.98 | 442280.98 |  |  | 442280.98 | 10 | 44228.098 | 3685.6748 | 22114.049 | 22114.049
C1-1-22 | [23 empty] | GRUPURI DE MÃSURÃ JT luna 06 | RO-DM-81-4817-201 // 140000005020 // 0 // 300000001008 | 9 | 30 | 6 | 2010 | 87540.29 | 87540.29 |  |  | 87540.29 | 10 | 8754.029 | 729.5024 | 4377.0145 | 4377.0145
C1-1-23 | [23 empty] | GRUPURI DE MÃSURÃ JT luna 06 | RO-DM-81-4817-201 // 140000005020 // 0 // 300000001014 | 9 | 30 | 6 | 2010 | 460562.37 | 460562.37 |  |  | 460562.37 | 10 | 46056.237 | 3838.0197 | 23028.1185 | 23028.1185
C1-1-24 | [23 empty] | GRUPURI DE MÃSURÃ JT luna 06 | RO-DM-81-4817-201 // 140000005020 // 0 // 300000001017 | 6 | 30 | 6 | 2010 | 20004.69 | 20004.69 |  |  | 20004.69 | 10 | 2000.469 | 166.7057 | 1000.2345 | 1000.2345
C1-1-25 | [23 empty] | GRUPURI DE MÃSURÃ JT luna 06 | RO-DM-81-4817-201 // 140000005020 // 0 // 300000001019 | 6 | 30 | 6 | 2010 | 448117.57 | 448117.57 |  |  | 448117.57 | 10 | 44811.757 | 3734.3131 | 22405.8785 | 22405.8785
C1-1-26 | [23 empty] | GRUPURI DE MÃSURÃ JT luna 06 | RO-DM-81-4817-201 // 140000005020 // 0 // 300000001021 | 6 | 30 | 6 | 2010 | 60345.41 | 60345.41 |  |  | 60345.41 | 10 | 6034.541 | 502.8784 | 3017.2705 | 3017.2705
C1-1-27 | [23 empty] | GRUPURI DE MÃSURÃ JT luna 06 | RO-DM-81-4817-201 // 140000005020 // 0 // 300000001024 | 6 | 30 | 6 | 2010 | 414726.04 | 414726.04 |  |  | 414726.04 | 10 | 41472.604 | 3456.0503 | 20736.302 | 20736.302
C1-1-28 | [23 empty] | GRUPURI DE MÃSURÃ JT luna 06 | RO-DM-81-4817-201 // 140000005020 // 0 // 300000002281 | 7 | 30 | 6 | 2010 | 71305.88 | 71305.88 |  |  | 71305.88 | 10 | 7130.588 | 594.2157 | 3565.294 | 3565.294
C1-1-29 | [23 empty] | GRUPURI DE MÃSURÃ JT luna 06 | RO-DM-81-4817-201 // 140000005020 // 0 // 300000002333 | 6 | 30 | 6 | 2010 | 29694.38 | 29694.38 |  |  | 29694.38 | 10 | 2969.438 | 247.4532 | 1484.719 | 1484.719
C1-1-30 | [23 empty] | GRUPURI DE MÃSURÃ JT luna 06 | RO-DM-81-4817-201 // 140000005020 // 0 // 300000002328 | 8 | 30 | 6 | 2010 | 132143.15 | 132143.15 |  |  | 132143.15 | 10 | 13214.315 | 1101.1929 | 6607.1575 | 6607.1575
C1-1-31 | [23 empty] | GRUPURI DE MÃSURÃ JT luna 06 | RO-DM-81-4817-201 // 140000005020 // 0 // 300000002342 | 7 | 30 | 6 | 2010 | 34254.24 | 34254.24 |  |  | 34254.24 | 10 | 3425.424 | 285.452 | 1712.712 | 1712.712
C1-1-32 | [23 empty] | GRUPURI DE MÃSURÃ JT luna 06 | RO-DM-81-4817-201 // 140000005020 // 0 // 300000002182 | 6 | 30 | 6 | 2010 | 25981.76 | 25981.76 |  |  | 25981.76 | 10 | 2598.176 | 216.5147 | 1299.088 | 1299.088
C1-1-33 | [23 empty] | GRUPURI DE MÃSURÃ JT luna 06 | RO-DM-81-4817-201 // 140000005020 // 0 // 300000002137 | 6 S | 30 | 6 | 2010 | 28659.16 | 28659.16 |  |  | 28659.16 | 10 | 2865.916 | 238.8263 | 1432.958 | 1432.958
C1-1-34 | [23 empty] | GRUPURI DE MÃSURÃ JT luna 06 | RO-DM-81-4817-201 // 140000005020 // 0 // 300000002319 | 8 | 30 | 6 | 2010 | 38192.51 | 38192.51 |  |  | 38192.51 | 10 | 3819.251 | 318.2709 | 1909.6255 | 1909.6255
C1-1-35 | [23 empty] | INST. TELEGESTIUNE/TELECITIRE luna 06 | RO-DM-81-61I8-LE-20 // 140000005021 // 0 // 300000002169 | 7 | 30 | 6 | 2010 | 16895.06 | 16895.06 |  |  | 16895.06 | 10 | 1689.506 | 140.7922 | 844.753 | 844.753
C1-1-36 | [23 empty] | INST TELEGESTIUNE BUCURESTI EST | RO-DM-81-61I8-LE-20 // 140000005021 // 0 // 300000002290 | 8 | 30 | 6 | 2010 | 1199.76 | 1199.76 |  |  | 1199.76 | 10 | 119.976 | 9.998 | 59.988 | 59.988
C1-1-37 | [23 empty] | INST TELECITIRE BUCURESTI NORD | RO-DM-81-61I8-LE-20 // 140000005021 // 0 // 300000002241 | 7 | 30 | 6 | 2010 | 230.84 | 230.84 |  |  | 230.84 | 10 | 23.084 | 1.9237 | 11.542 | 11.542
C1-1-38 | [23 empty] | INST TELEGESTIUNE BUCURESTI SUD | RO-DM-81-61I8-LE-20 // 140000005021 // 0 // 300000002173 | 6 | 30 | 6 | 2010 | 5696.98 | 5696.98 |  |  | 5696.98 | 10 | 569.698 | 47.4748 | 284.849 | 284.849
C1-1-39 | [23 empty] | SISTEME TELECITIRE CLIENTI MARI SI SPECIALI | 750080000012 AEM // 270000002394 // 0 | 222 | 30 | 11 | 2010 | 408970.3 | 408970.3 |  |  | 408970.3 | 5 | 81794.06 | 6816.1717 | 6816.1717 | 74977.8883
C1-1-40 | [23 empty] | GRUPURI DE MĂSURĂ JT luna 07 // GdM electr LINIA JT PAJURA | RO-DM-81-4817-101 // 140000005027 // 0 // 300000001003 | 7 | 30 | 7 | 2010 | 60023.46 | 60023.46 |  |  | 60023.46 | 10 | 6002.346 | 500.1955 | 2500.9775 | 3501.3685
C1-1-41 | [23 empty] | GRUPURI DE MĂSURĂ JT luna 07 // GdM electr LINIA JT PAJURA | RO-DM-81-4817-101 // 140000005027 // 0 // 300000001006 | 7 | 30 | 7 | 2010 | 501820.17 | 501820.17 |  |  | 501820.17 | 10 | 50182.017 | 4181.8347 | 20909.1738 | 29272.8433
C1-1-42 | [23 empty] | GRUPURI DE MĂSURĂ JT luna 07 // GdM electr LINIA JT COLENTINA - ANDRONAC | RO-DM-81-4817-101 // 140000005027 // 0 // 300000001008 | 10 | 31 | 7 | 2010 | 106221.56 | 106221.56 |  |  | 106221.56 | 10 | 10622.156 | 885.1797 | 4425.8983 | 6196.2577
C1-1-43 | [23 empty] | GRUPURI DE MĂSURĂ JT luna 07 // GdM electr LINIA JT COLENTINA - ANDRONAC | RO-DM-81-4817-101 // 140000005027 // 0 // 300000001014 | 10 | 31 | 7 | 2010 | 590666.62 | 590666.62 |  |  | 590666.62 | 10 | 59066.662 | 4922.2218 | 24611.1092 | 34455.5528
C1-1-44 | [23 empty] | GRUPURI DE MĂSURĂ JT luna 07 // GdM electr LINIA JT GIULESTI SIRBI | RO-DM-81-4817-101 // 140000005027 // 0 // 300000001017 | 7 | 30 | 7 | 2010 | 28311.21 | 28311.21 |  |  | 28311.21 | 10 | 2831.121 | 235.9267 | 1179.6337 | 1651.4872
C1-1-45 | [23 empty] | GRUPURI DE MĂSURĂ JT luna 07 // GdM electr LINIA JT GIULESTI SIRBI | RO-DM-81-4817-101 // 140000005027 // 0 // 300000001019 | 7 | 30 | 7 | 2010 | 303019.66 | 303019.66 |  |  | 303019.66 | 10 | 30301.966 | 2525.1638 | 12625.8192 | 17676.1468
C1-1-46 | [23 empty] | GRUPURI DE MĂSURĂ JT luna 07 // GdM electr LINIA JT MOLDOVITA | RO-DM-81-4817-101 // 140000005027 // 0 // 300000001021 | 7 | 31 | 7 | 2010 | 65156.56 | 65156.56 |  |  | 65156.56 | 10 | 6515.656 | 542.9713 | 2714.8567 | 3800.7993
C1-1-47 | [23 empty] | GRUPURI DE MĂSURĂ JT luna 07 // GdM electr LINIA JT MOLDOVITA | RO-DM-81-4817-101 // 140000005027 // 0 // 300000001024 | 7 | 31 | 7 | 2010 | 453457.94 | 453457.94 |  |  | 453457.94 | 10 | 45345.794 | 3778.8162 | 18894.0808 | 26451.7132
C1-1-48 | [23 empty] | GRUPURI DE MĂSURĂ JT luna 07 // GdM electr LINIA JT PAJURA | RO-DM-81-4817-101 // 140000005027 // 0 // 300000004857 | 8 | 30 | 7 | 2010 | 12187.54 | 12187.54 |  |  | 12187.54 | 10 | 1218.754 | 101.5628 | 507.8142 | 710.9398
C1-1-49 | [23 empty] | GRUPURI DE MĂSURĂ JT luna 07 // GdM ELECTR. MT PAJURA 10 KV CEL 4 | RO-DM-81-4817-101 // 140000005027 // 0 // 300000004858 | 8 | 30 | 7 | 2010 | 720.1 | 720.1 |  |  | 720.1 | 10 | 72.01 | 6.0008 | 30.0042 | 42.0058
C1-1-50 | [23 empty] | GRUPURI DE MĂSURĂ JT luna 07 // GdM ELECTR. MT MIHAI BRAVU CEL 21 | RO-DM-81-4817-101 // 140000005027 // 0 // 300000004859 | 11 | 31 | 7 | 2010 | 1586.7 | 1586.7 |  |  | 1586.7 | 10 | 158.67 | 13.2225 | 66.1125 | 92.5575
C1-1-51 | [23 empty] | GRUPURI DE MĂSURĂ JT luna 07 // GdM MT/JT BIL.ENERGIE PAJURA 10 KV CEL 4 | RO-DM-81-4817-101 // 140000005027 // 0 // 300000004867 | 7 | 30 | 7 | 2010 | 23757 | 23757 |  |  | 23757 | 10 | 2375.7 | 197.975 | 989.875 | 1385.825
C1-1-52 | [23 empty] | GRUPURI DE MĂSURĂ JT luna 07 // GdM MT/JT BIL.ENERGIE FUNDENI CEL AJB 8 | RO-DM-81-4817-101 // 140000005027 // 0 // 300000004868 | 40 | 31 | 7 | 2010 | 207796.93 | 207796.93 |  |  | 207796.93 | 10 | 20779.693 | 1731.6411 | 8658.2054 | 12121.4876
C1-1-53 | [23 empty] | GRUPURI DE MĂSURĂ JT luna 07 // GdM electr LINIA JT PTZ 2393 | RO-DM-81-4817-101 // 140000005027 // 0 // 300000004872 | 7 | 31 | 7 | 2010 | 3642.65 | 3642.65 |  |  | 3642.65 | 10 | 364.265 | 30.3554 | 151.7771 | 212.4879
C1-1-54 | [23 empty] | GRUPURI DE MĂSURĂ JT luna 07 // GdM MT/JT BIL.ENERGIE SALAJ CEL 48 | RO-DM-81-4817-101 // 140000005027 // 0 // 300000004873 | 7 | 31 | 7 | 2010 | 20023 | 20023 |  |  | 20023 | 10 | 2002.3 | 166.8583 | 834.2917 | 1168.0083
C1-1-55 | [23 empty] | GRUPURI DE MĂSURĂ JT luna 07 // GdM MT/JT BIL.ENERGIE CRANGASI 10 KV CEL | RO-DM-81-4817-101 // 140000005027 // 0 // 300000004885 | 7 | 30 | 7 | 2010 | 15406.07 | 15406.07 |  |  | 15406.07 | 10 | 1540.607 | 128.3839 | 641.9196 | 898.6874
C1-1-56 | [23 empty] | GRUPURI DE MĂSURĂ JT luna 07 // GdM electr LINIA JT CRANGASI | RO-DM-81-4817-101 // 140000005027 // 0 // 300000004952 | 7S | 30 | 7 | 2010 | 15534.76 | 15534.76 |  |  | 15534.76 | 10 | 1553.476 | 129.4563 | 647.2817 | 906.1943
C1-1-57 | [23 empty] | GRUPURI DE MĂSURĂ JT luna 07 // GdM electr LINIA JT PAJURA | RO-DM-81-4817-101 // 140000005027 // 0 // 300000005654 | 3 | 31 | 7 | 2010 | 193241.57 | 193241.57 |  |  | 193241.57 | 10 | 19324.157 | 1610.3464 | 8051.7321 | 11272.4249
C1-1-58 | [23 empty] | GRUPURI DE MĂSURĂ JT luna 07 // GdM electr LINIA JT COLENTINA - ANDRONAC | RO-DM-81-4817-101 // 140000005027 // 0 // 300000005655 | 4 | 31 | 7 | 2010 | 132861.62 | 132861.62 |  |  | 132861.62 | 10 | 13286.162 | 1107.1802 | 5535.9008 | 7750.2612
C1-1-59 | [23 empty] | GRUPURI DE MĂSURĂ JT luna 08 // GdM electr LINIA JT PAJURA | RO-DM-81-4817-101 // 140000005034 // 0 // 300000001003 | 8 | 31 | 8 | 2010 | 39090.52 | 39090.52 |  |  | 39090.52 | 10 | 3909.052 | 325.7543 | 1303.0173 | 2606.0347
C1-1-60 | [23 empty] | GRUPURI DE MĂSURĂ JT luna 08 // GdM electr LINIA JT PAJURA | RO-DM-81-4817-101 // 140000005034 // 0 // 300000001006 | 8 | 31 | 8 | 2010 | 332109.11 | 332109.11 |  |  | 332109.11 | 10 | 33210.911 | 2767.5759 | 11070.3037 | 22140.6073
C1-1-61 | [23 empty] | GRUPURI DE MĂSURĂ JT luna 08 // GdM electr LINIA JT COLENTINA - ANDRONAC | RO-DM-81-4817-101 // 140000005034 // 0 // 300000001008 | 12 | 31 | 8 | 2010 | 95185.72 | 95185.72 |  |  | 95185.72 | 10 | 9518.572 | 793.2143 | 3172.8573 | 6345.7147
C1-1-62 | [23 empty] | GRUPURI DE MĂSURĂ JT luna 08 // GdM electr LINIA JT COLENTINA - ANDRONAC | RO-DM-81-4817-101 // 140000005034 // 0 // 300000001014 | 12 | 31 | 8 | 2010 | 866571.43 | 866571.43 |  |  | 866571.43 | 10 | 86657.143 | 7221.4286 | 28885.7143 | 57771.4287
C1-1-63 | [23 empty] | GRUPURI DE MĂSURĂ JT luna 08 // GdM electr LINIA JT GIULESTI SIRBI | RO-DM-81-4817-101 // 140000005034 // 0 // 300000001017 | 8 | 31 | 8 | 2010 | 30425.28 | 30425.28 |  |  | 30425.28 | 10 | 3042.528 | 253.544 | 1014.176 | 2028.352
C1-1-64 | [23 empty] | GRUPURI DE MĂSURĂ JT luna 08 // GdM electr LINIA JT GIULESTI SIRBI | RO-DM-81-4817-101 // 140000005034 // 0 // 300000001019 | 8 | 31 | 8 | 2010 | 532588.85 | 532588.85 |  |  | 532588.85 | 10 | 53258.885 | 4438.2404 | 17752.9617 | 35505.9233
C1-1-65 | [23 empty] | GRUPURI DE MĂSURĂ JT luna 08 // GdM electr LINIA JT MOLDOVITA | RO-DM-81-4817-101 // 140000005034 // 0 // 300000001021 | 8 | 31 | 8 | 2010 | 83771.44 | 83771.44 |  |  | 83771.44 | 10 | 8377.144 | 698.0953 | 2792.3813 | 5584.7627
C1-1-66 | [23 empty] | GRUPURI DE MĂSURĂ JT luna 08 // GdM electr LINIA JT MOLDOVITA | RO-DM-81-4817-101 // 140000005034 // 0 // 300000001024 | 8 | 31 | 8 | 2010 | 148974.22 | 148974.22 |  |  | 148974.22 | 10 | 14897.422 | 1241.4518 | 4965.8073 | 9931.6147
C1-1-67 | [23 empty] | GRUPURI DE MĂSURĂ JT luna 08 // GdM MT/JT BIL.ENERGIE PAJURA 10 KV CEL 4 | RO-DM-81-4817-101 // 140000005034 // 0 // 300000004867 | 8 | 31 | 8 | 2010 | 10730.16 | 10730.16 |  |  | 10730.16 | 10 | 1073.016 | 89.418 | 357.672 | 715.344
C1-1-68 | [23 empty] | GRUPURI DE MĂSURĂ JT luna 08 // GdM MT/JT BIL.ENERGIE FUNDENI CEL AJB 8 | RO-DM-81-4817-101 // 140000005034 // 0 // 300000004868 | 12 | 31 | 8 | 2010 | 99667.78 | 99667.78 |  |  | 99667.78 | 10 | 9966.778 | 830.5648 | 3322.2593 | 6644.5187
C1-1-69 | [23 empty] | GRUPURI DE MĂSURĂ JT luna 08 // GdM MT/JT BIL.ENERGIE SALAJ CEL 48 | RO-DM-81-4817-101 // 140000005034 // 0 // 300000004873 | 8 | 31 | 8 | 2010 | 33414.46 | 33414.46 |  |  | 33414.46 | 10 | 3341.446 | 278.4538 | 1113.8153 | 2227.6307
C1-1-70 | [23 empty] | GRUPURI DE MĂSURĂ JT luna 08 // GdM MT/JT BIL.ENERGIE CRANGASI 10 KV CEL | RO-DM-81-4817-101 // 140000005034 // 0 // 300000004885 | 8 | 31 | 8 | 2010 | 11160.88 | 11160.88 |  |  | 11160.88 | 10 | 1116.088 | 93.0073 | 372.0293 | 744.0587
C1-1-71 | [23 empty] | GRUPURI DE MĂSURĂ JT luna 08 // GdM electr LINIA JT PAJURA | RO-DM-81-4817-101 // 140000005034 // 0 // 300000005654 | 5 | 31 | 8 | 2010 | 15913.38 | 15913.38 |  |  | 15913.38 | 10 | 1591.338 | 132.6115 | 530.446 | 1060.892
C1-1-72 | [23 empty] | GRUPURI DE MĂSURĂ JT luna 08 // GdM electr LINIA JT COLENTINA - ANDRONAC | RO-DM-81-4817-101 // 140000005034 // 0 // 300000005655 | 6 | 31 | 8 | 2010 | 9074.28 | 9074.28 |  |  | 9074.28 | 10 | 907.428 | 75.619 | 302.476 | 604.952
C1-1-73 | [23 empty] | GRUPURI DE MĂSURĂ JT luna 08 // GdM electr LINIA JT PAJURA | RO-DM-81-4817-101 // 140000005034 // 0 // 300000005948 | 9 | 31 | 8 | 2010 | 23611.33 | 23611.33 |  |  | 23611.33 | 10 | 2361.133 | 196.7611 | 787.0443 | 1574.0887
C1-1-74 | [23 empty] | GRUPURI DE MĂSURĂ JT luna 08 // GdM ELECTR. MT PAJURA 10 KV CEL 4 | RO-DM-81-4817-101 // 140000005034 // 0 // 300000005949 | 9 | 31 | 8 | 2010 | 17567.08 | 17567.08 |  |  | 17567.08 | 10 | 1756.708 | 146.3923 | 585.5693 | 1171.1387
C1-1-75 | [23 empty] | GRUPURI DE MĂSURĂ JT luna 08 // GdM electr LINIA JT CRANGASI | RO-DM-81-4817-101 // 140000005034 // 0 // 300000006210 | 8S | 31 | 8 | 2010 | 23417.77 | 23417.77 |  |  | 23417.77 | 10 | 2341.777 | 195.1481 | 780.5923 | 1561.1847
C1-1-76 | [23 empty] | GRUPURI DE MĂSURĂ JT luna 08 // GdM electr LINIA JT PTZ 2393 | RO-DM-81-4817-101 // 140000005034 // 0 // 300000007156 | 8 | 31 | 8 | 2010 | 17338.44 | 17338.44 |  |  | 17338.44 | 10 | 1733.844 | 144.487 | 577.948 | 1155.896
C1-1-77 | [23 empty] | GRUPURI DE MĂSURĂ JT luna 08 // GdM ELECTR. MT MASINI GRELE CEL 6 | RO-DM-81-4817-101 // 140000005034 // 0 // 300000007157 | 8 | 31 | 8 | 2010 | 1641.91 | 1641.91 |  |  | 1641.91 | 10 | 164.191 | 13.6826 | 54.7303 | 109.4607
C1-1-78 | [23 empty] | GRUPURI DE MĂSURĂ JT luna 09 // GdM electr LINIA JT PAJURA | RO-DM-81-4817-101 // 140000005115 // 0 // 300000001003 | 9 | 30 | 9 | 2010 | 79464.68 | 79464.68 |  |  | 79464.68 | 10 | 7946.468 | 662.2057 | 1986.617 | 5959.851
C1-1-79 | [23 empty] | GRUPURI DE MĂSURĂ JT luna 09 // GdM electr LINIA JT PAJURA | RO-DM-81-4817-101 // 140000005115 // 0 // 300000001006 | 9 | 30 | 9 | 2010 | 418567.31 | 418567.31 |  |  | 418567.31 | 10 | 41856.731 | 3488.0609 | 10464.1827 | 31392.5482
C1-1-80 | [23 empty] | GRUPURI DE MĂSURĂ JT luna 09 // GdM electr LINIA JT COLENTINA - ANDRONAC | RO-DM-81-4817-101 // 140000005115 // 0 // 300000001008 | 13 | 30 | 9 | 2010 | 135489.55 | 135489.55 |  |  | 135489.55 | 10 | 13548.955 | 1129.0796 | 3387.2387 | 10161.7162
C1-1-81 | [23 empty] | GRUPURI DE MĂSURĂ JT luna 09 // GdM electr LINIA JT COLENTINA - ANDRONAC | RO-DM-81-4817-101 // 140000005115 // 0 // 300000001014 | 13 | 30 | 9 | 2010 | 836006.28 | 836006.28 |  |  | 836006.28 | 10 | 83600.628 | 6966.719 | 20900.157 | 62700.471
C1-1-82 | [23 empty] | GRUPURI DE MĂSURĂ JT luna 09 // GdM electr LINIA JT GIULESTI SIRBI | RO-DM-81-4817-101 // 140000005115 // 0 // 300000001017 | 9M | 30 | 9 | 2010 | 46707.77 | 46707.77 |  |  | 46707.77 | 10 | 4670.777 | 389.2314 | 1167.6943 | 3503.0828
C1-1-83 | [23 empty] | GRUPURI DE MĂSURĂ JT luna 09 // GdM electr LINIA JT GIULESTI SIRBI | RO-DM-81-4817-101 // 140000005115 // 0 // 300000001019 | 9M | 30 | 9 | 2010 | 337457.88 | 337457.88 |  |  | 337457.88 | 10 | 33745.788 | 2812.149 | 8436.447 | 25309.341
C1-1-84 | [23 empty] | GRUPURI DE MĂSURĂ JT luna 09 // GdM electr LINIA JT MOLDOVITA | RO-DM-81-4817-101 // 140000005115 // 0 // 300000001021 | 546 | 30 | 9 | 2010 | 105662.46 | 105662.46 |  |  | 105662.46 | 10 | 10566.246 | 880.5205 | 2641.5615 | 7924.6845
C1-1-85 | [23 empty] | GRUPURI DE MĂSURĂ JT luna 09 // GdM electr LINIA JT MOLDOVITA | RO-DM-81-4817-101 // 140000005115 // 0 // 300000001024 | 546 | 30 | 9 | 2010 | 265874.54 | 265874.54 |  |  | 265874.54 | 10 | 26587.454 | 2215.6212 | 6646.8635 | 19940.5905
C1-1-86 | [23 empty] | GRUPURI DE MĂSURĂ JT luna 09 // GdM MT/JT BIL.ENERGIE PAJURA 10 KV CEL 4 | RO-DM-81-4817-101 // 140000005115 // 0 // 300000004867 | 9 | 30 | 9 | 2010 | 106171.07 | 106171.07 |  |  | 106171.07 | 10 | 10617.107 | 884.7589 | 2654.2767 | 7962.8302
C1-1-87 | [23 empty] | GRUPURI DE MĂSURĂ JT luna 09 // GdM MT/JT BIL.ENERGIE FUNDENI CEL AJB 8 | RO-DM-81-4817-101 // 140000005115 // 0 // 300000004868 | 13 | 30 | 9 | 2010 | 72791.72 | 72791.72 |  |  | 72791.72 | 10 | 7279.172 | 606.5977 | 1819.793 | 5459.379
C1-1-88 | [23 empty] | GRUPURI DE MĂSURĂ JT luna 09 // GdM MT/JT BIL.ENERGIE SALAJ CEL 48 | RO-DM-81-4817-101 // 140000005115 // 0 // 300000004873 | 546 | 30 | 9 | 2010 | 91922.2 | 91922.2 |  |  | 91922.2 | 10 | 9192.22 | 766.0183 | 2298.055 | 6894.165
C1-1-89 | [23 empty] | GRUPURI DE MĂSURĂ JT luna 09 // GdM MT/JT BIL.ENERGIE CRANGASI 10 KV CEL | RO-DM-81-4817-101 // 140000005115 // 0 // 300000004885 | 9M | 30 | 9 | 2010 | 8778.83 | 8778.83 |  |  | 8778.83 | 10 | 877.883 | 73.1569 | 219.4708 | 658.4122
C1-1-90 | [23 empty] | GRUPURI DE MĂSURĂ JT luna 09 // GdM electr LINIA JT PAJURA | RO-DM-81-4817-101 // 140000005115 // 0 // 300000005654 | 7 | 30 | 9 | 2010 | 5154.62 | 5154.62 |  |  | 5154.62 | 10 | 515.462 | 42.9552 | 128.8655 | 386.5965
C1-1-91 | [23 empty] | GRUPURI DE MĂSURĂ JT luna 09 // GdM electr LINIA JT COLENTINA - ANDRONAC | RO-DM-81-4817-101 // 140000005115 // 0 // 300000005655 | 8 | 30 | 9 | 2010 | 3394.76 | 3394.76 |  |  | 3394.76 | 10 | 339.476 | 28.2897 | 84.869 | 254.607
C1-1-92 | [23 empty] | GRUPURI DE MĂSURĂ JT luna 09 // GdM electr LINIA JT PAJURA | RO-DM-81-4817-101 // 140000005115 // 0 // 300000007371 | 10 | 30 | 9 | 2010 | 20029.29 | 20029.29 |  |  | 20029.29 | 10 | 2002.929 | 166.9108 | 500.7323 | 1502.1968
C1-1-93 | [23 empty] | GRUPURI DE MĂSURĂ JT luna 09 // GdM ELECTR. MT PAJURA 10 KV CEL 4 | RO-DM-81-4817-101 // 140000005115 // 0 // 300000007392 | 10 | 30 | 9 | 2010 | 5129.9 | 5129.9 |  |  | 5129.9 | 10 | 512.99 | 42.7492 | 128.2475 | 384.7425
C1-1-94 | [23 empty] | GRUPURI DE MĂSURĂ JT luna 09 // GdM electr LINIA JT PTZ 2393 | RO-DM-81-4817-101 // 140000005115 // 0 // 300000007457 | 545 | 30 | 9 | 2010 | 3629.5 | 3629.5 |  |  | 3629.5 | 10 | 362.95 | 30.2458 | 90.7375 | 272.2125
C1-1-95 | [23 empty] | GRUPURI DE MĂSURĂ JT luna 09 // GdM electr LINIA JT CRANGASI | RO-DM-81-4817-101 // 140000005115 // 0 // 300000007650 | 9S | 30 | 9 | 2010 | 72606.45 | 72606.45 |  |  | 72606.45 | 10 | 7260.645 | 605.0538 | 1815.1613 | 5445.4838
C1-1-96 | [23 empty] | GRUPURI DE MĂSURĂ JT luna 09 // GdM ELECTR. MT CRANGASI 10 KV CEL 6 | RO-DM-81-4817-101 // 140000005115 // 0 // 300000007651 | 9S1 | 30 | 9 | 2010 | 4230 | 4230 |  |  | 4230 | 10 | 423 | 35.25 | 105.75 | 317.25
C1-1-97 | [23 empty] | GRUPURI DE MĂSURĂ JT luna 10 // GdM electr LINIA JT PAJURA | RO-DM-81-4817-201 // 140000005121 // 0 // 300000001003 | 10 | 29 | 10 | 2010 | 52667.8 | 52667.8 |  |  | 52667.8 | 10 | 5266.78 | 438.8983 | 877.7967 | 4388.9833
C1-1-98 | [23 empty] | GRUPURI DE MĂSURĂ JT luna 10 // GdM electr LINIA JT PAJURA | RO-DM-81-4817-201 // 140000005121 // 0 // 300000001006 | 10 | 29 | 10 | 2010 | 637261.06 | 637261.06 |  |  | 637261.06 | 10 | 63726.106 | 5310.5088 | 10621.0177 | 53105.0883
C1-1-99 | [23 empty] | GRUPURI DE MĂSURĂ JT luna 10 // GdM electr LINIA JT COLENTINA - ANDRONAC | RO-DM-81-4817-201 // 140000005121 // 0 // 300000001008 | 17 | 29 | 10 | 2010 | 54363.72 | 54363.72 |  |  | 54363.72 | 10 | 5436.372 | 453.031 | 906.062 | 4530.31
C1-1-100 | [23 empty] | GRUPURI DE MĂSURĂ JT luna 10 // GdM electr LINIA JT COLENTINA - ANDRONAC | RO-DM-81-4817-201 // 140000005121 // 0 // 300000001014 | 14 | 29 | 10 | 2010 | 546276.73 | 546276.73 |  |  | 546276.73 | 10 | 54627.673 | 4552.3061 | 9104.6122 | 45523.0608
C1-1-101 | [23 empty] | GRUPURI DE MĂSURĂ JT luna 10 // GdM electr LINIA JT GIULESTI SIRBI | RO-DM-81-4817-201 // 140000005121 // 0 // 300000001017 | 10 | 29 | 10 | 2010 | 35134.82 | 35134.82 |  |  | 35134.82 | 10 | 3513.482 | 292.7902 | 585.5803 | 2927.9017
C1-1-102 | [23 empty] | GRUPURI DE MĂSURĂ JT luna 10 // GdM electr LINIA JT GIULESTI SIRBI | RO-DM-81-4817-201 // 140000005121 // 0 // 300000001019 | 10 | 29 | 10 | 2010 | 524353.15 | 524353.15 |  |  | 524353.15 | 10 | 52435.315 | 4369.6096 | 8739.2192 | 43696.0958
C1-1-103 | [23 empty] | GRUPURI DE MĂSURĂ JT luna 10 // GdM electr LINIA JT MOLDOVITA | RO-DM-81-4817-201 // 140000005121 // 0 // 300000001021 | 613 | 31 | 10 | 2010 | 90231.23 | 90231.23 |  |  | 90231.23 | 10 | 9023.123 | 751.9269 | 1503.8538 | 7519.2692
C1-1-104 | [23 empty] | GRUPURI DE MĂSURĂ JT luna 10 // GdM electr LINIA JT MOLDOVITA | RO-DM-81-4817-201 // 140000005121 // 0 // 300000001024 | 613 | 31 | 10 | 2010 | 509369.2 | 509369.2 |  |  | 509369.2 | 10 | 50936.92 | 4244.7433 | 8489.4867 | 42447.4333
C1-1-105 | [23 empty] | GRUPURI DE MĂSURĂ JT luna 10 // GdM MT/JT BIL.ENERGIE PAJURA 10 KV CEL 4 | RO-DM-81-4817-201 // 140000005121 // 0 // 300000004867 | 10 | 29 | 10 | 2010 | 68287.62 | 68287.62 |  |  | 68287.62 | 10 | 6828.762 | 569.0635 | 1138.127 | 5690.635
C1-1-106 | [23 empty] | GRUPURI DE MĂSURĂ JT luna 10 // GdM MT/JT BIL.ENERGIE FUNDENI CEL AJB 8 | RO-DM-81-4817-201 // 140000005121 // 0 // 300000004868 | 14 | 29 | 10 | 2010 | 61790.98 | 61790.98 |  |  | 61790.98 | 10 | 6179.098 | 514.9248 | 1029.8497 | 5149.2483
C1-1-107 | [23 empty] | GRUPURI DE MĂSURĂ JT luna 10 // GdM MT/JT BIL.ENERGIE SALAJ CEL 48 | RO-DM-81-4817-201 // 140000005121 // 0 // 300000004873 | 613 | 31 | 10 | 2010 | 47272.33 | 47272.33 |  |  | 47272.33 | 10 | 4727.233 | 393.9361 | 787.8722 | 3939.3608
C1-1-108 | [23 empty] | GRUPURI DE MĂSURĂ JT luna 10 // GdM electr LINIA JT PAJURA | RO-DM-81-4817-201 // 140000005121 // 0 // 300000005654 | 9 | 31 | 10 | 2010 | 11672.51 | 11672.51 |  |  | 11672.51 | 10 | 1167.251 | 97.2709 | 194.5418 | 972.7092
C1-1-109 | [23 empty] | GRUPURI DE MĂSURĂ JT luna 10 // GdM electr LINIA JT COLENTINA - ANDRONAC | RO-DM-81-4817-201 // 140000005121 // 0 // 300000005655 | 10 | 31 | 10 | 2010 | 3000.57 | 3000.57 |  |  | 3000.57 | 10 | 300.057 | 25.0048 | 50.0095 | 250.0475
C1-1-110 | [23 empty] | GRUPURI DE MĂSURĂ JT luna 10 // GdM electr LINIA JT PAJURA | RO-DM-81-4817-201 // 140000005121 // 0 // 300000008677 | 11 | 29 | 10 | 2010 | 1271.48 | 1271.48 |  |  | 1271.48 | 10 | 127.148 | 10.5957 | 21.1913 | 105.9567
C1-1-111 | [23 empty] | GRUPURI DE MĂSURĂ JT luna 10 // GdM ELECTR. MT PAJURA 10 KV CEL 4 | RO-DM-81-4817-201 // 140000005121 // 0 // 300000008679 | 11 | 29 | 10 | 2010 | 1147.54 | 1147.54 |  |  | 1147.54 | 10 | 114.754 | 9.5628 | 19.1257 | 95.6283
C1-1-112 | [23 empty] | GRUPURI DE MĂSURĂ JT luna 10 // GdM electr LINIA JT PTZ 2393 | RO-DM-81-4817-201 // 140000005121 // 0 // 300000008687 | 587 | 31 | 10 | 2010 | 2239.91 | 2239.91 |  |  | 2239.91 | 10 | 223.991 | 18.6659 | 37.3318 | 186.6592
C1-1-113 | [23 empty] | GRUPURI DE MĂSURĂ JT luna 10 // GdM electr LINIA JT CRANGASI | RO-DM-81-4817-201 // 140000005121 // 0 // 300000008997 | 10S | 29 | 10 | 2010 | 30635.9 | 30635.9 |  |  | 30635.9 | 10 | 3063.59 | 255.2992 | 510.5983 | 2552.9917
C1-1-114 | [23 empty] | GRUPURI DE MĂSURĂ JT luna 10 // GdM ELECTR. MT CRANGASI 10 KV CEL 6 | RO-DM-81-4817-201 // 140000005121 // 0 // 300000008998 | 10S | 29 | 10 | 2010 | 9891.35 | 9891.35 |  |  | 9891.35 | 10 | 989.135 | 82.4279 | 164.8558 | 824.2792
C1-1-115 | [23 empty] | GRUPURI DE MĂSURĂ JT luna 11 // GdM electr LINIA JT PAJURA | RO-DM-81-4817-101 // 140000005171 // 0 // 300000001003 | 11 | 30 | 11 | 2010 | 105229.34 | 105229.34 |  |  | 105229.34 | 10 | 10522.934 | 876.9112 | 876.9112 | 9646.0228
C1-1-116 | [23 empty] | GRUPURI DE MĂSURĂ JT luna 11 // GdM electr LINIA JT PAJURA | RO-DM-81-4817-101 // 140000005171 // 0 // 300000001006 | 11 | 30 | 11 | 2010 | 633006.37 | 633006.37 |  |  | 633006.37 | 10 | 63300.637 | 5275.0531 | 5275.0531 | 58025.5839
C1-1-117 | [23 empty] | GRUPURI DE MĂSURĂ JT luna 11 // GdM electr LINIA JT COLENTINA - ANDRONAC | RO-DM-81-4817-101 // 140000005171 // 0 // 300000001008 | 15 | 30 | 11 | 2010 | 105248.97 | 105248.97 |  |  | 105248.97 | 10 | 10524.897 | 877.0747 | 877.0747 | 9647.8222
C1-1-118 | [23 empty] | GRUPURI DE MĂSURĂ JT luna 11 // GdM electr LINIA JT COLENTINA - ANDRONAC | RO-DM-81-4817-101 // 140000005171 // 0 // 300000001014 | 15 | 30 | 11 | 2010 | 1276331.92 | 1276331.92 |  |  | 1276331.92 | 10 | 127633.192 | 10636.0993 | 10636.0993 | 116997.0927
C1-1-119 | [23 empty] | GRUPURI DE MĂSURĂ JT luna 11 // GdM electr LINIA JT GIULESTI SIRBI | RO-DM-81-4817-101 // 140000005171 // 0 // 300000001017 | 11 | 30 | 11 | 2010 | 46122.91 | 46122.91 |  |  | 46122.91 | 10 | 4612.291 | 384.3576 | 384.3576 | 4227.9334
C1-1-120 | [23 empty] | GRUPURI DE MĂSURĂ JT luna 11 // GdM electr LINIA JT GIULESTI SIRBI | RO-DM-81-4817-101 // 140000005171 // 0 // 300000001019 | 11 | 30 | 11 | 2010 | 449725.72 | 449725.72 |  |  | 449725.72 | 10 | 44972.572 | 3747.7143 | 3747.7143 | 41224.8577
C1-1-121 | [23 empty] | GRUPURI DE MĂSURĂ JT luna 11 // GdM electr LINIA JT MOLDOVITA | RO-DM-81-4817-101 // 140000005171 // 0 // 300000001021 | 684 | 30 | 11 | 2010 | 100934.93 | 100934.93 |  |  | 100934.93 | 10 | 10093.493 | 841.1244 | 841.1244 | 9252.3686
C1-1-122 | [23 empty] | GRUPURI DE MĂSURĂ JT luna 11 // GdM electr LINIA JT MOLDOVITA | RO-DM-81-4817-101 // 140000005171 // 0 // 300000001024 | 684 | 30 | 11 | 2010 | 522169.08 | 522169.08 |  |  | 522169.08 | 10 | 52216.908 | 4351.409 | 4351.409 | 47865.499
C1-1-123 | [23 empty] | INST. TELEGESTIUNE/TELECITIRE luna 11 // INST TELEGESTIUNE BUCURESTI NORD | RO-DM-81-61I8-TG-20 // 140000005176 // 0 // 300000002171 | 12 | 30 | 11 | 2010 | 740.36 | 740.36 |  |  | 740.36 | 10 | 74.036 | 6.1697 | 6.1697 | 67.8663
C1-1-124 | [23 empty] | GRUPURI DE MĂSURĂ JT luna 11 // GdM MT/JT BIL.ENERGIE PAJURA 10 KV CEL 4 | RO-DM-81-4817-101 // 140000005171 // 0 // 300000004867 | 11 | 30 | 11 | 2010 | 634037.88 | 634037.88 |  |  | 634037.88 | 10 | 63403.788 | 5283.649 | 5283.649 | 58120.139
C1-1-125 | [23 empty] | GRUPURI DE MĂSURĂ JT luna 11 // GdM MT/JT BIL.ENERGIE FUNDENI CEL AJB 8 | RO-DM-81-4817-101 // 140000005171 // 0 // 300000004868 | 15 | 30 | 11 | 2010 | 691026.96 | 691026.96 |  |  | 691026.96 | 10 | 69102.696 | 5758.558 | 5758.558 | 63344.138
C1-1-126 | [23 empty] | GRUPURI DE MĂSURĂ JT luna 11 // GdM MT/JT BIL.ENERGIE PAJURA 10 KV CEL 4 | RO-DM-81-4817-101 // 140000005171 // 0 // 300000004869 | 11 | 30 | 11 | 2010 | 1342.85 | 1342.85 |  |  | 1342.85 | 10 | 134.285 | 11.1904 | 11.1904 | 123.0946
C1-1-127 | [23 empty] | GRUPURI DE MĂSURĂ JT luna 11 // GdM MT/JT BIL.ENERGIE SALAJ CEL 48 | RO-DM-81-4817-101 // 140000005171 // 0 // 300000004873 | 684 | 30 | 11 | 2010 | 588995.77 | 588995.77 |  |  | 588995.77 | 10 | 58899.577 | 4908.2981 | 4908.2981 | 53991.2789
C1-1-128 | [23 empty] | GRUPURI DE MĂSURĂ JT luna 11 // GdM MT/JT BIL.ENERGIE CRANGASI 10 KV CEL | RO-DM-81-4817-101 // 140000005171 // 0 // 300000004885 | 11 | 30 | 11 | 2010 | 29212.19 | 29212.19 |  |  | 29212.19 | 10 | 2921.219 | 243.4349 | 243.4349 | 2677.7841
C1-1-129 | [23 empty] | GRUPURI DE MĂSURĂ JT luna 11 // GdM electr LINIA JT PAJURA | RO-DM-81-4817-101 // 140000005171 // 0 // 300000005654 | 11 | 30 | 11 | 2010 | 56004.56 | 56004.56 |  |  | 56004.56 | 10 | 5600.456 | 466.7047 | 466.7047 | 5133.7513
C1-1-130 | [23 empty] | GRUPURI DE MĂSURĂ JT luna 11 // GdM electr LINIA JT COLENTINA - ANDRONAC | RO-DM-81-4817-101 // 140000005171 // 0 // 300000005655 | 12 | 30 | 11 | 2010 | 62790.89 | 62790.89 |  |  | 62790.89 | 10 | 6279.089 | 523.2574 | 523.2574 | 5755.8316
C1-1-131 | [23 empty] | GRUPURI DE MĂSURĂ JT luna 11 // GdM electr LINIA JT PTZ 2393 | RO-DM-81-4817-101 // 140000005171 // 0 // 300000010152 | 716 | 30 | 11 | 2010 | 595.47 | 595.47 |  |  | 595.47 | 10 | 59.547 | 4.9623 | 4.9623 | 54.5847
C1-1-132 | [23 empty] | GRUPURI DE MĂSURĂ JT luna 11 // GdM electr LINIA JT CRANGASI | RO-DM-81-4817-101 // 140000005171 // 0 // 300000010298 | 11S | 30 | 11 | 2010 | 181673.5 | 181673.5 |  |  | 181673.5 | 10 | 18167.35 | 1513.9458 | 1513.9458 | 16653.4042
C1-1-133 | [23 empty] | GRUPURI DE MĂSURĂ JT luna 11 // GdM ELECTR. MT CRANGASI 10 KV CEL 6 | RO-DM-81-4817-101 // 140000005171 // 0 // 300000010299 | 11S | 30 | 11 | 2010 | 300674.07 | 300674.07 |  |  | 300674.07 | 10 | 30067.407 | 2505.6172 | 2505.6172 | 27561.7897
C1-1-134 | [23 empty] | GRUPURI DE MĂSURĂ JT luna 11 // GdM electr LINIA JT PTZ 1887 | RO-DM-81-4817-101 // 140000005171 // 0 // 300000010601 | 14 | 30 | 11 | 2010 | 2569.36 | 2569.36 |  |  | 2569.36 | 10 | 256.936 | 21.4113 | 21.4113 | 235.5247
C1-1-135 | [23 empty] | GRUPURI DE MĂSURĂ JT luna 12 // GdM electr LINIA JT PAJURA | RO-DM-81-4817-101 // 140000005196 // 0 // 300000001003 | 12 | 31 | 12 | 2010 | 157132.75 | 157132.75 |  |  | 157132.75 | 10 | 15713.275 | 1309.4396 | 0 | 15713.275
C1-1-136 | [23 empty] | GRUPURI DE MĂSURĂ JT luna 12 // GdM electr LINIA JT PAJURA | RO-DM-81-4817-101 // 140000005196 // 0 // 300000001006 | 12 | 31 | 12 | 2010 | 687306.18 | 687306.18 |  |  | 687306.18 | 10 | 68730.618 | 5727.5515 | 0 | 68730.618
C1-1-137 | [23 empty] | GRUPURI DE MĂSURĂ JT luna 12 // GdM electr LINIA JT COLENTINA - ANDRONAC | RO-DM-81-4817-101 // 140000005196 // 0 // 300000001008 | 16 | 31 | 12 | 2010 | 128209.03 | 128209.03 |  |  | 128209.03 | 10 | 12820.903 | 1068.4086 | 0 | 12820.903
C1-1-138 | [23 empty] | GRUPURI DE MĂSURĂ JT luna 12 // GdM electr LINIA JT COLENTINA - ANDRONAC | RO-DM-81-4817-101 // 140000005196 // 0 // 300000001014 | 16 | 31 | 12 | 2010 | 751609.76 | 751609.76 |  |  | 751609.76 | 10 | 75160.976 | 6263.4147 | 0 | 75160.976
C1-1-139 | [23 empty] | GRUPURI DE MĂSURĂ JT luna 12 // GdM electr LINIA JT GIULESTI SIRBI | RO-DM-81-4817-101 // 140000005196 // 0 // 300000001017 | 12 | 31 | 12 | 2010 | 44180.53 | 44180.53 |  |  | 44180.53 | 10 | 4418.053 | 368.1711 | 0 | 4418.053
C1-1-140 | [23 empty] | GRUPURI DE MĂSURĂ JT luna 12 // GdM electr LINIA JT GIULESTI SIRBI | RO-DM-81-4817-101 // 140000005196 // 0 // 300000001019 | 12 | 31 | 12 | 2010 | 275378.94 | 275378.94 |  |  | 275378.94 | 10 | 27537.894 | 2294.8245 | 0 | 27537.894
C1-1-141 | [23 empty] | GRUPURI DE MĂSURĂ JT luna 12 // GdM electr LINIA JT MOLDOVITA | RO-DM-81-4817-101 // 140000005196 // 0 // 300000001021 | 17 | 31 | 12 | 2010 | 155026.42 | 155026.42 |  |  | 155026.42 | 10 | 15502.642 | 1291.8868 | 0 | 15502.642
C1-1-142 | [23 empty] | GRUPURI DE MĂSURĂ JT luna 12 // GdM electr LINIA JT MOLDOVITA | RO-DM-81-4817-101 // 140000005196 // 0 // 300000001024 | 17 | 31 | 12 | 2010 | 539893.17 | 539893.17 |  |  | 539893.17 | 10 | 53989.317 | 4499.1097 | 0 | 53989.317
C1-1-143 | [23 empty] | GRUPURI DE MĂSURĂ JT luna 12 // GdM MT/JT BIL.ENERGIE PAJURA 10 KV CEL 4 | RO-DM-81-4817-101 // 140000005196 // 0 // 300000004867 | 12 | 31 | 12 | 2010 | 506834.64 | 506834.64 |  |  | 506834.64 | 10 | 50683.464 | 4223.622 | 0 | 50683.464
C1-1-144 | [23 empty] | GRUPURI DE MĂSURĂ JT luna 12 // GdM MT/JT BIL.ENERGIE FUNDENI CEL AJB 8 | RO-DM-81-4817-101 // 140000005196 // 0 // 300000004868 | 16 | 31 | 12 | 2010 | 518856.87 | 518856.87 |  |  | 518856.87 | 10 | 51885.687 | 4323.8072 | 0 | 51885.687
C1-1-145 | [23 empty] | GRUPURI DE MĂSURĂ JT luna 12 // GdM MT/JT BIL.ENERGIE SALAJ CEL 48 | RO-DM-81-4817-101 // 140000005196 // 0 // 300000004873 | 17 | 31 | 12 | 2010 | 387769.49 | 387769.49 |  |  | 387769.49 | 10 | 38776.949 | 3231.4124 | 0 | 38776.949
C1-1-146 | [23 empty] | GRUPURI DE MĂSURĂ JT luna 12 // GdM MT/JT BIL.ENERGIE CRANGASI 10 KV CEL | RO-DM-81-4817-101 // 140000005196 // 0 // 300000004885 | 12 | 31 | 12 | 2010 | 17155.13 | 17155.13 |  |  | 17155.13 | 10 | 1715.513 | 142.9594 | 0 | 1715.513
C1-1-147 | [23 empty] | GRUPURI DE MĂSURĂ JT luna 12 // GdM electr LINIA JT PAJURA | RO-DM-81-4817-101 // 140000005196 // 0 // 300000005654 | 13 | 31 | 12 | 2010 | 38834.11 | 38834.11 |  |  | 38834.11 | 10 | 3883.411 | 323.6176 | 0 | 3883.411
C1-1-148 | [23 empty] | GRUPURI DE MĂSURĂ JT luna 12 // GdM electr LINIA JT COLENTINA - ANDRONAC | RO-DM-81-4817-101 // 140000005196 // 0 // 300000005655 | 14 | 31 | 12 | 2010 | 26266.46 | 26266.46 |  |  | 26266.46 | 10 | 2626.646 | 218.8872 | 0 | 2626.646
C1-1-149 | [23 empty] | GRUPURI DE MĂSURĂ JT luna 12 // GdM electr LINIA JT PTZ 2393 | RO-DM-81-4817-101 // 140000005196 // 0 // 300000011182 | 18 | 31 | 12 | 2010 | 736 | 736 |  |  | 736 | 10 | 73.6 | 6.1333 | 0 | 73.6
C1-1-150 | [23 empty] | GRUPURI DE MĂSURĂ JT luna 12 // GdM electr LINIA JT PAJURA | RO-DM-81-4817-101 // 140000005196 // 0 // 300000011563 | 13 | 31 | 12 | 2010 | 2115 | 2115 |  |  | 2115 | 10 | 211.5 | 17.625 | 0 | 211.5
C1-1-151 | [23 empty] | GRUPURI DE MĂSURĂ JT luna 12 // GdM ELECTR. MT PAJURA 10 KV CEL 4 | RO-DM-81-4817-101 // 140000005196 // 0 // 300000011564 | 13 | 31 | 12 | 2010 | 6683.6 | 6683.6 |  |  | 6683.6 | 10 | 668.36 | 55.6967 | 0 | 668.36
C1-1-152 | [23 empty] | GRUPURI DE MĂSURĂ JT luna 12 // GdM electr LINIA JT CRANGASI | RO-DM-81-4817-101 // 140000005196 // 0 // 300000011708 | 12S | 31 | 12 | 2010 | 273778.36 | 273778.36 |  |  | 273778.36 | 10 | 27377.836 | 2281.4863 | 0 | 27377.836
C1-1-153 | [23 empty] | GRUPURI DE MĂSURĂ JT luna 12 // GdM ELECTR. MT CRANGASI 10 KV CEL 6 | RO-DM-81-4817-101 // 140000005196 // 0 // 300000011709 | 12S | 31 | 12 | 2010 | 6163 | 6163 |  |  | 6163 | 10 | 616.3 | 51.3583 | 0 | 616.3
C1-1-154 | [23 empty] | GRUPURI DE MĂSURĂ JT luna 12 // GdM electr LINIA JT PTZ 1887 | RO-DM-81-4817-101 // 140000005196 // 0 // 300000011779 | 17 | 31 | 12 | 2010 | 342.03 | 342.03 |  |  | 342.03 | 10 | 34.203 | 2.8502 | 0 | 34.203
C1-2 | Modernizare grupuri de masura Ilfov (10000 buc) | Ilfov | Buftea Bobesti Glina Sintesti Mecheaua Cretesti Stefanesti Tunari | 795000 | 795000 | 0 | 0 | 0 | 0 |  |  | 0 | 0 |  |  | 795000 | 795000 |  |  | 795000 | 12 | 66250 | 5520.8333 | Modernizare grupuri de masura Ilfov (10000 buc)
C1-2-1 | [23 empty] | Grupuri masura - ianuarie | 3715855 // 740000000015 // 0 | PVR/31.01.2010 | 31 | 1 | 2010 | 6511.78 | 6511.78 |  |  | 6511.78 | 12 | 542.6483 | 45.2207 | 497.4276 | 45.2207
C1-2-2 | [23 empty] | Grupuri masura - februarie | 3715855 // 740000000015 // 1 | PVR/28.02.2010 | 28 | 2 | 2010 | 5246.52 | 5246.52 |  |  | 5246.52 | 12 | 437.21 | 36.4342 | 364.3417 | 72.8683
C1-2-3 | [23 empty] | Grupuri masura - martie | 3715855 // 740000000015 // 2 | PVR/31.03.2010 | 31 | 3 | 2010 | 21136.73 | 21136.73 |  |  | 21136.73 | 12 | 1761.3942 | 146.7828 | 1321.0456 | 440.3485
C1-2-4 | [23 empty] | GdM electr LINIA JT BALOTESTI | RO-DM-82-4817-301 // 140000004868 // 0 // 300000001409 | 4B | 30 | 4 | 2010 | 47232.97 | 47232.97 |  |  | 47232.97 | 10 | 4723.297 | 393.6081 | 3148.8647 | 1574.4323
C1-2-5 | [23 empty] | GdM electr ZONA ILFOV | RO-DM-82-4817 // 140000004845 // 0 // 300000001404 | 4V | 30 | 4 | 2010 | 2529.52 | 2529.52 |  |  | 2529.52 | 10 | 252.952 | 21.0793 | 168.6347 | 84.3173
C1-2-6 | [23 empty] | GdM electr ZONA ILFOV | RO-DM-82-4817 // 140000004870 // 0 // 300000001301 | 4V | 30 | 4 | 2010 | 31799.64 | 31799.64 |  |  | 31799.64 | 10 | 3179.964 | 264.997 | 2119.976 | 1059.988
C1-2-7 | [23 empty] | GdM electr ZONA ILFOV | RO-DM-82-4817 // 140000004847 // 0 // 300000001299 | 4V | 30 | 4 | 2010 | 818.62 | 818.62 |  |  | 818.62 | 10 | 81.862 | 6.8218 | 54.5747 | 27.2873
C1-2-8 | [23 empty] | GdM electr LINIA JT AFUMATI | RO-DM-82-4817-101 // 140000004869 // 0 // 300000001094 | 4E | 30 | 4 | 2010 | 17218.04 | 17218.04 |  |  | 17218.04 | 10 | 1721.804 | 143.4837 | 1147.8693 | 573.9347
C1-2-9 | [23 empty] | GdM electr LINIA JT AFUMATI | RO-DM-82-4817-101 // 140000004846 // 0 // 300000001090 | 4E | 30 | 4 | 2010 | 4921.77 | 4921.77 |  |  | 4921.77 | 10 | 492.177 | 41.0147 | 328.118 | 164.059
C1-2-10 | [23 empty] | GRUPURI DE MÃSURÃ JT luna 05 | RO-DM-82-4817 // 140000004931 // 0 // 300000001404 | 5V | 31 | 5 | 2010 | 5506.23 | 5506.23 |  |  | 5506.23 | 10 | 550.623 | 45.8852 | 321.1968 | 229.4263
C1-2-11 | [23 empty] | GRUPURI DE MÃSURÃ JT luna 05 | RO-DM-82-4817 // 140000004933 // 0 // 300000001299 | 5V | 31 | 5 | 2010 | 3733.72 | 3733.72 |  |  | 3733.72 | 10 | 373.372 | 31.1143 | 217.8003 | 155.5717
C1-2-12 | [23 empty] | GRUPURI DE MÃSURÃ JT luna 05 | RO-DM-82-4817 // 140000004936 // 0 // 300000001301 | 5V | 31 | 5 | 2010 | 374.45 | 374.45 |  |  | 374.45 | 10 | 37.445 | 3.1204 | 21.8429 | 15.6021
C1-2-13 | [23 empty] | GRUPURI DE MÃSURÃ JT luna 05 | RO-DM-82-4817-301 // 140000004934 // 0 // 300000001409 | 5B | 31 | 5 | 2010 | 1310.84 | 1310.84 |  |  | 1310.84 | 10 | 131.084 | 10.9237 | 76.4657 | 54.6183
C1-2-14 | [23 empty] | GRUPURI DE MÃSURÃ JT luna 05 | RO-DM-82-4817-101 // 140000004937 // 0 // 300000001090 | 5E | 31 | 5 | 2010 | 5569.86 | 5569.86 |  |  | 5569.86 | 10 | 556.986 | 46.4155 | 324.9085 | 232.0775
C1-2-15 | [23 empty] | GRUPURI DE MÃSURÃ JT luna 06 | RO-DM-82-4817 // 140000005014 // 0 // 300000004033 | 6VS | 30 | 6 | 2010 | 27098.81 | 27098.81 |  |  | 27098.81 | 10 | 2709.881 | 225.8234 | 1354.9405 | 1354.9405
C1-2-16 | [23 empty] | GRUPURI DE MÃSURÃ JT luna 06 | RO-DM-82-4817 // 140000005014 // 0 // 300000001409 | 6B | 30 | 6 | 2010 | 25074.14 | 25074.14 |  |  | 25074.14 | 10 | 2507.414 | 208.9512 | 1253.707 | 1253.707
C1-2-17 | [23 empty] | GRUPURI DE MÃSURÃ JT luna 06 | RO-DM-82-4817 // 140000005014 // 0 // 300000004034 | 6B | 30 | 6 | 2010 | 6979.73 | 6979.73 |  |  | 6979.73 | 10 | 697.973 | 58.1644 | 348.9865 | 348.9865
C1-2-18 | [23 empty] | GRUPURI DE MÃSURÃ JT luna 06 | RO-DM-82-4817 // 140000005014 // 0 // 300000001404 | 6V | 30 | 6 | 2010 | 5071.54 | 5071.54 |  |  | 5071.54 | 10 | 507.154 | 42.2628 | 253.577 | 253.577
C1-2-19 | [23 empty] | GRUPURI DE MÃSURÃ JT luna 06 | RO-DM-82-4817 // 140000005014 // 0 // 300000001299 | 6V | 30 | 6 | 2010 | 4102.65 | 4102.65 |  |  | 4102.65 | 10 | 410.265 | 34.1887 | 205.1325 | 205.1325
C1-2-20 | [23 empty] | GRUPURI DE MÃSURÃ JT luna 06 | RO-DM-82-4817 // 140000005014 // 0 // 300000001301 | 6V | 30 | 6 | 2010 | 32907.61 | 32907.61 |  |  | 32907.61 | 10 | 3290.761 | 274.2301 | 1645.3805 | 1645.3805
C1-2-21 | [23 empty] | GRUPURI DE MÃSURÃ JT luna 06 | RO-DM-82-4817 // 140000005014 // 0 // 300000004032 | 6E | 30 | 6 | 2010 | 10676.26 | 10676.26 |  |  | 10676.26 | 10 | 1067.626 | 88.9688 | 533.813 | 533.813
C1-2-22 | [23 empty] | GRUPURI DE MÃSURÃ JT luna 06 | RO-DM-82-4817 // 140000005014 // 0 // 300000001094 | 6E | 30 | 6 | 2010 | 14061.74 | 14061.74 |  |  | 14061.74 | 10 | 1406.174 | 117.1812 | 703.087 | 703.087
C1-2-23 | [23 empty] | GRUPURI DE MÃSURÃ JT luna 06 | RO-DM-82-4817-101 // 140000005015 // 0 // 300000001090 | 6E | 30 | 6 | 2010 | 12339.04 | 12339.04 |  |  | 12339.04 | 10 | 1233.904 | 102.8253 | 616.952 | 616.952
C1-2-24 | [23 empty] | GRUPURI DE MĂSURĂ JT luna 07 // GdM electr LINIA JT AFUMATI | RO-DM-82-4817-101 // 140000005023 // 0 // 300000001090 | 0701E | 31 | 7 | 2010 | 12478.44 | 12478.44 |  |  | 12478.44 | 10 | 1247.844 | 103.987 | 519.935 | 727.909
C1-2-25 | [23 empty] | GRUPURI DE MĂSURĂ JT luna 07 // GdM electr LINIA JT AFUMATI | RO-DM-82-4817-101 // 140000005023 // 0 // 300000001094 | 0701E | 31 | 7 | 2010 | 44440.8 | 44440.8 |  |  | 44440.8 | 10 | 4444.08 | 370.34 | 1851.7 | 2592.38
C1-2-26 | [23 empty] | GRUPURI DE MĂSURĂ JT luna 07 // GdM electr ZONA ILFOV | RO-DM-82-4817-101 // 140000005023 // 0 // 300000001299 | 0701V | 31 | 7 | 2010 | 4824.47 | 4824.47 |  |  | 4824.47 | 10 | 482.447 | 40.2039 | 201.0196 | 281.4274
C1-2-27 | [23 empty] | GRUPURI DE MĂSURĂ JT luna 07 // GdM electr ZONA ILFOV | RO-DM-82-4817-101 // 140000005023 // 0 // 300000001301 | 0701V | 31 | 7 | 2010 | 35756.64 | 35756.64 |  |  | 35756.64 | 10 | 3575.664 | 297.972 | 1489.86 | 2085.804
C1-2-28 | [23 empty] | GRUPURI DE MĂSURĂ JT luna 07 // GdM electr LINIA JT BALOTESTI | RO-DM-82-4817-101 // 140000005023 // 0 // 300000001409 | 0701B | 31 | 7 | 2010 | 6249.6 | 6249.6 |  |  | 6249.6 | 10 | 624.96 | 52.08 | 260.4 | 364.56
C1-2-29 | [23 empty] | GRUPURI DE MĂSURĂ JT luna 07 // GdM electr LINIA JT BALOTESTI | RO-DM-82-4817-101 // 140000005023 // 0 // 300000002397 | 0702B | 31 | 7 | 2010 | 276815.57 | 276815.57 |  |  | 276815.57 | 10 | 27681.557 | 2306.7964 | 11533.9821 | 16147.5749
C1-2-30 | [23 empty] | GRUPURI DE MĂSURĂ JT luna 07 // GdM ELECTR. MT BALOTESTI | RO-DM-82-4817-101 // 140000005023 // 0 // 300000002398 | 0702B | 31 | 7 | 2010 | 60991.5 | 60991.5 |  |  | 60991.5 | 10 | 6099.15 | 508.2625 | 2541.3125 | 3557.8375
C1-2-31 | [23 empty] | GRUPURI DE MĂSURĂ JT luna 07 // GdM electr LINIA JT AFUMATI | RO-DM-82-4817-101 // 140000005023 // 0 // 300000004032 | 0703E | 31 | 7 | 2010 | 20475 | 20475 |  |  | 20475 | 10 | 2047.5 | 170.625 | 853.125 | 1194.375
C1-2-32 | [23 empty] | GRUPURI DE MĂSURĂ JT luna 07 // GdM electr LINIA JT 1 DECEMBRIE | RO-DM-82-4817-101 // 140000005023 // 0 // 300000004033 | 0703V | 31 | 7 | 2010 | 28786.8 | 28786.8 |  |  | 28786.8 | 10 | 2878.68 | 239.89 | 1199.45 | 1679.23
C1-2-33 | [23 empty] | GRUPURI DE MĂSURĂ JT luna 07 // GdM electr LINIA JT BALOTESTI | RO-DM-82-4817-101 // 140000005023 // 0 // 300000004034 | 0703B | 31 | 7 | 2010 | 29860 | 29860 |  |  | 29860 | 10 | 2986 | 248.8333 | 1244.1667 | 1741.8333
C1-2-34 | [23 empty] | GRUPURI DE MĂSURĂ JT luna 07 // GdM LINIA JT PANTELIMON | RO-DM-82-4817-101 // 140000005023 // 0 // 300000005657 | 0704E | 31 | 7 | 2010 | 219435.32 | 219435.32 |  |  | 219435.32 | 10 | 21943.532 | 1828.6277 | 9143.1383 | 12800.3937
C1-2-35 | [23 empty] | GRUPURI DE MĂSURĂ JT luna 07 // GdM ELECTR. MT PA1 PA3 | RO-DM-82-4817-101 // 140000005023 // 0 // 300000005700 | 0704E | 31 | 7 | 2010 | 464411.28 | 464411.28 |  |  | 464411.28 | 10 | 46441.128 | 3870.094 | 19350.47 | 27090.658
C1-2-36 | [23 empty] | GRUPURI DE MĂSURĂ JT luna 08 // GdM electr LINIA JT AFUMATI | RO-DM-82-4817-101 // 140000005029 // 0 // 300000001090 | 0801E | 31 | 8 | 2010 | 9579.57 | 9579.57 |  |  | 9579.57 | 10 | 957.957 | 79.8298 | 319.319 | 638.638
C1-2-37 | [23 empty] | GRUPURI DE MĂSURĂ JT luna 08 // GdM electr LINIA JT AFUMATI | RO-DM-82-4817-101 // 140000005029 // 0 // 300000001094 | 0801E | 31 | 8 | 2010 | 52984.1 | 52984.1 |  |  | 52984.1 | 10 | 5298.41 | 441.5342 | 1766.1367 | 3532.2733
C1-2-38 | [23 empty] | GRUPURI DE MĂSURĂ JT luna 08 // GdM electr ZONA ILFOV | RO-DM-82-4817 // 140000005030 // 0 // 300000001299 | 0801V | 31 | 8 | 2010 | 18010.66 | 18010.66 |  |  | 18010.66 | 10 | 1801.066 | 150.0888 | 600.3553 | 1200.7107
C1-2-39 | [23 empty] | GRUPURI DE MĂSURĂ JT luna 08 // GdM electr ZONA ILFOV | RO-DM-82-4817-101 // 140000005029 // 0 // 300000001301 | 0801V | 31 | 8 | 2010 | 4780.22 | 4780.22 |  |  | 4780.22 | 10 | 478.022 | 39.8352 | 159.3407 | 318.6813
C1-2-40 | [23 empty] | GRUPURI DE MĂSURĂ JT luna 08 // GdM electr LINIA JT BALOTESTI | RO-DM-82-4817-101 // 140000005029 // 0 // 300000001409 | 0801B | 31 | 8 | 2010 | 70353.21 | 70353.21 |  |  | 70353.21 | 10 | 7035.321 | 586.2767 | 2345.107 | 4690.214
C1-2-41 | [23 empty] | GRUPURI DE MĂSURĂ JT luna 08 // GdM electr LINIA JT AFUMATI | RO-DM-82-4817-101 // 140000005029 // 0 // 300000004032 | 0802E | 31 | 8 | 2010 | 287836.26 | 287836.26 |  |  | 287836.26 | 10 | 28783.626 | 2398.6355 | 9594.542 | 19189.084
C1-2-42 | [23 empty] | GRUPURI DE MĂSURĂ JT luna 08 // GdM electr LINIA JT 1 DECEMBRIE | RO-DM-82-4817-101 // 140000005029 // 0 // 300000004033 | 0802V | 31 | 8 | 2010 | 22320.23 | 22320.23 |  |  | 22320.23 | 10 | 2232.023 | 186.0019 | 744.0077 | 1488.0153
C1-2-43 | [23 empty] | GRUPURI DE MĂSURĂ JT luna 08 // GdM electr LINIA JT BALOTESTI | RO-DM-82-4817-101 // 140000005029 // 0 // 300000004034 | 0802B | 31 | 8 | 2010 | 231524.75 | 231524.75 |  |  | 231524.75 | 10 | 23152.475 | 1929.3729 | 7717.4917 | 15434.9833
C1-2-44 | [23 empty] | GRUPURI DE MĂSURĂ JT luna 08 // GdM electr LINIA JT BUFTEA | RO-DM-82-4817-101 // 140000005029 // 0 // 300000004848 | 0803B | 31 | 8 | 2010 | 189.5 | 189.5 |  |  | 189.5 | 10 | 18.95 | 1.5792 | 6.3167 | 12.6333
C1-2-45 | [23 empty] | GRUPURI DE MĂSURĂ JT luna 08 // GdM LINIA JT PANTELIMON | RO-DM-82-4817-101 // 140000005029 // 0 // 300000005657 | 0804B | 31 | 8 | 2010 | 5331.18 | 5331.18 |  |  | 5331.18 | 10 | 533.118 | 44.4265 | 177.706 | 355.412
C1-2-46 | [23 empty] | GRUPURI DE MĂSURĂ JT luna 08 // GdM ELECTR. MT PA1 PA3 | RO-DM-82-4817-101 // 140000005029 // 0 // 300000005700 | 0805B | 31 | 8 | 2010 | 53647.95 | 53647.95 |  |  | 53647.95 | 10 | 5364.795 | 447.0663 | 1788.265 | 3576.53
C1-2-47 | [23 empty] | INST. TELEGESTIUNE/TELECITIRE luna 08 // INST TELEGESTIUNE ILFOV EST | RO-DM-82-61I8-TG-20 // 140000005044 // 0 // 300000006933 | 0806E | 31 | 8 | 2010 | 22323.98 | 22323.98 |  |  | 22323.98 | 10 | 2232.398 | 186.0332 | 744.1327 | 1488.2653
C1-2-48 | [23 empty] | GRUPURI DE MĂSURĂ JT luna 08 // GdM ELECTR. MT AFUMATI | RO-DM-82-4817-101 // 140000005029 // 0 // 300000006935 | 0806E | 31 | 8 | 2010 | 10311.45 | 10311.45 |  |  | 10311.45 | 10 | 1031.145 | 85.9287 | 343.715 | 687.43
C1-2-49 | [23 empty] | GRUPURI DE MĂSURĂ JT luna 08 // GdM electr LINIA JT AFUMATI | RO-DM-82-4817-101 // 140000005029 // 0 // 300000006936 | 0806E | 31 | 8 | 2010 | 20674.46 | 20674.46 |  |  | 20674.46 | 10 | 2067.446 | 172.2872 | 689.1487 | 1378.2973
C1-2-50 | [23 empty] | INST. TELEGESTIUNE/TELECITIRE luna 08 // INST TELEGESTIUNE ILFOV VEST | RO-DM-82-61I8-TG-20 // 140000005044 // 0 // 300000006937 | 0806V | 31 | 8 | 2010 | 11298.63 | 11298.63 |  |  | 11298.63 | 10 | 1129.863 | 94.1552 | 376.621 | 753.242
C1-2-51 | [23 empty] | GRUPURI DE MĂSURĂ JT luna 08 // GdM LINIA JT 1 DECEMBRIE | RO-DM-82-4817-101 // 140000005029 // 0 // 300000006940 | 0806V | 31 | 8 | 2010 | 7009.34 | 7009.34 |  |  | 7009.34 | 10 | 700.934 | 58.4112 | 233.6447 | 467.2893
C1-2-52 | [23 empty] | INST. TELEGESTIUNE/TELECITIRE luna 08 // INST TELEGESTIUNE ILFOV BUFTEA | RO-DM-82-61I8-TG-20 // 140000005044 // 0 // 300000006941 | 0806B | 31 | 8 | 2010 | 21200.29 | 21200.29 |  |  | 21200.29 | 10 | 2120.029 | 176.6691 | 706.6763 | 1413.3527
C1-2-53 | [23 empty] | GRUPURI DE MĂSURĂ JT luna 08 // GdM INDUCTIE MT BALOTESTI | RO-DM-82-4817-101 // 140000005029 // 0 // 300000006943 | 0806B | 31 | 8 | 2010 | 4641.85 | 4641.85 |  |  | 4641.85 | 10 | 464.185 | 38.6821 | 154.7283 | 309.4567
C1-2-54 | [23 empty] | GRUPURI DE MĂSURĂ JT luna 08 // GdM electr LINIA JT BALOTESTI | RO-DM-82-4817-101 // 140000005029 // 0 // 300000006944 | 0806B | 31 | 8 | 2010 | 38295.4 | 38295.4 |  |  | 38295.4 | 10 | 3829.54 | 319.1283 | 1276.5133 | 2553.0267
C1-2-55 | [23 empty] | GRUPURI DE MĂSURĂ JT luna 08 // GdM ELECTR. MT COPACENI | RO-DM-82-4817-101 // 140000005029 // 0 // 300000006945 | 0806V | 31 | 8 | 2010 | 3683.08 | 3683.08 |  |  | 3683.08 | 10 | 368.308 | 30.6923 | 122.7693 | 245.5387
C1-2-56 | [23 empty] | GRUPURI DE MĂSURĂ JT luna 08 // GdM electr LINIA JT BALOTESTI | RO-DM-82-4817-101 // 140000005029 // 0 // 300000007624 | 0807B | 31 | 8 | 2010 | 9424.1 | 9424.1 |  |  | 9424.1 | 10 | 942.41 | 78.5342 | 314.1367 | 628.2733
C1-2-57 | [23 empty] | GRUPURI DE MĂSURĂ JT luna 09 // GdM electr LINIA JT AFUMATI | RO-DM-82-4817-301 // 140000005111 // 0 // 300000001090 | 0901E | 30 | 9 | 2010 | 2499.19 | 2499.19 |  |  | 2499.19 | 10 | 249.919 | 20.8266 | 62.4798 | 187.4392
C1-2-58 | [23 empty] | GRUPURI DE MĂSURĂ JT luna 09 // GdM electr LINIA JT AFUMATI | RO-DM-82-4817-301 // 140000005111 // 0 // 300000001094 | 0901E | 30 | 9 | 2010 | 57933.33 | 57933.33 |  |  | 57933.33 | 10 | 5793.333 | 482.7778 | 1448.3332 | 4344.9997
C1-2-59 | [23 empty] | GRUPURI DE MĂSURĂ JT luna 09 // GdM electr ZONA ILFOV | RO-DM-82-4817-301 // 140000005111 // 0 // 300000001299 | 0901V | 30 | 9 | 2010 | 118800.16 | 118800.16 |  |  | 118800.16 | 10 | 11880.016 | 990.0013 | 2970.004 | 8910.012
C1-2-60 | [23 empty] | GRUPURI DE MĂSURĂ JT luna 09 // GdM electr ZONA ILFOV | RO-DM-82-4817-301 // 140000005111 // 0 // 300000001301 | 0901V | 30 | 9 | 2010 | 6774.81 | 6774.81 |  |  | 6774.81 | 10 | 677.481 | 56.4567 | 169.3702 | 508.1107
C1-2-61 | [23 empty] | GRUPURI DE MĂSURĂ JT luna 09 // GdM electr LINIA JT 1 DECEMBRIE | RO-DM-82-4817-301 // 140000005111 // 0 // 300000004033 | 0902V | 30 | 9 | 2010 | 145958.02 | 145958.02 |  |  | 145958.02 | 10 | 14595.802 | 1216.3168 | 3648.9505 | 10946.8515
C1-2-62 | [23 empty] | GRUPURI DE MĂSURĂ JT luna 09 // GdM electr LINIA JT BALOTESTI | RO-DM-82-4817-301 // 140000005111 // 0 // 300000004034 | 0901B | 30 | 9 | 2010 | 6095.75 | 6095.75 |  |  | 6095.75 | 10 | 609.575 | 50.7979 | 152.3938 | 457.1812
C1-2-63 | [23 empty] | GRUPURI DE MĂSURĂ JT luna 09 // GdM LINIA JT PANTELIMON | RO-DM-82-4817-301 // 140000005111 // 0 // 300000005657 | 0902B | 30 | 9 | 2010 | 9470.78 | 9470.78 |  |  | 9470.78 | 10 | 947.078 | 78.9232 | 236.7695 | 710.3085
C1-2-64 | [23 empty] | GRUPURI DE MĂSURĂ JT luna 09 // GdM ELECTR. MT PA1 PA3 | RO-DM-82-4817-301 // 140000005111 // 0 // 300000005700 | 0903B | 30 | 9 | 2010 | 34006.43 | 34006.43 |  |  | 34006.43 | 10 | 3400.643 | 283.3869 | 850.1608 | 2550.4823
C1-2-65 | [23 empty] | GRUPURI DE MĂSURĂ JT luna 09 // GdM INDUCTIE MT BALOTESTI | RO-DM-82-4817-301 // 140000005111 // 0 // 300000007889 | 0904B | 30 | 9 | 2010 | 22081.79 | 22081.79 |  |  | 22081.79 | 10 | 2208.179 | 184.0149 | 552.0448 | 1656.1343
C1-2-66 | [23 empty] | GRUPURI DE MĂSURĂ JT luna 09 // GdM electr LINIA JT BALOTESTI | RO-DM-82-4817-301 // 140000005111 // 0 // 300000007890 | 0904B | 30 | 9 | 2010 | 24831.65 | 24831.65 |  |  | 24831.65 | 10 | 2483.165 | 206.9304 | 620.7912 | 1862.3737
C1-2-67 | [23 empty] | GRUPURI DE MĂSURĂ JT luna 09 // GdM ELECTR. MT COPACENI | RO-DM-82-4817-301 // 140000005111 // 0 // 300000007893 | 0903V | 30 | 9 | 2010 | 8170 | 8170 |  |  | 8170 | 10 | 817 | 68.0833 | 204.25 | 612.75
C1-2-68 | [23 empty] | GRUPURI DE MĂSURĂ JT luna 09 // GdM LINIA JT 1 DECEMBRIE | RO-DM-82-4817-301 // 140000005111 // 0 // 300000007894 | 0903V | 30 | 9 | 2010 | 18545.26 | 18545.26 |  |  | 18545.26 | 10 | 1854.526 | 154.5438 | 463.6315 | 1390.8945
C1-2-69 | [23 empty] | GRUPURI DE MĂSURĂ JT luna 09 // GdM electr LINIA JT BALOTESTI | RO-DM-82-4817-301 // 140000005111 // 0 // 300000008218 | 0905B | 30 | 9 | 2010 | 1302.89 | 1302.89 |  |  | 1302.89 | 10 | 130.289 | 10.8574 | 32.5722 | 97.7168
C1-2-70 | [23 empty] | GRUPURI DE MĂSURĂ JT luna 09 // GdM electr LINIA JT AFUMATI | RO-DM-82-4817-301 // 140000005111 // 0 // 300000008854 | 0906B | 30 | 9 | 2010 | 18079.59 | 18079.59 |  |  | 18079.59 | 10 | 1807.959 | 150.6633 | 451.9898 | 1355.9693
C1-2-71 | [23 empty] | GRUPURI DE MĂSURĂ JT luna 09 // GdM electr LINIA JT BALOTESTI | RO-DM-82-4817-301 // 140000005111 // 0 // 300000007624 | 0907B | 30 | 9 | 2010 | 7088.06 | 7088.06 |  |  | 7088.06 | 10 | 708.806 | 59.0672 | 177.2015 | 531.6045
C1-2-72 | [23 empty] | GRUPURI DE MĂSURĂ JT luna 10 // GdM electr LINIA JT AFUMATI | RO-DM-82-4817-301 // 140000005118 // 0 // 300000001090 | 1001E | 31 | 10 | 2010 | 5916.22 | 5916.22 |  |  | 5916.22 | 10 | 591.622 | 49.3018 | 98.6037 | 493.0183
C1-2-73 | [23 empty] | GRUPURI DE MĂSURĂ JT luna 10 // GdM electr LINIA JT AFUMATI | RO-DM-82-4817-301 // 140000005118 // 0 // 300000001094 | 1001E | 31 | 10 | 2010 | 230.44 | 230.44 |  |  | 230.44 | 10 | 23.044 | 1.9203 | 3.8407 | 19.2033
C1-2-74 | [23 empty] | GRUPURI DE MĂSURĂ JT luna 10 // GdM electr ZONA ILFOV | RO-DM-82-4817-301 // 140000005118 // 0 // 300000001299 | 1001V | 31 | 10 | 2010 | 16010.8 | 16010.8 |  |  | 16010.8 | 10 | 1601.08 | 133.4233 | 266.8467 | 1334.2333
C1-2-75 | [23 empty] | GRUPURI DE MĂSURĂ JT luna 10 // GdM electr ZONA ILFOV | RO-DM-82-4817-301 // 140000005118 // 0 // 300000001301 | 1001V | 31 | 10 | 2010 | 127 | 127 |  |  | 127 | 10 | 12.7 | 1.0583 | 2.1167 | 10.5833
C1-2-76 | [23 empty] | GRUPURI DE MĂSURĂ JT luna 10 // GdM electr LINIA JT AFUMATI | RO-DM-82-4817-301 // 140000005118 // 0 // 300000004032 | 1002E | 31 | 10 | 2010 | 10255 | 10255 |  |  | 10255 | 10 | 1025.5 | 85.4583 | 170.9167 | 854.5833
C1-2-77 | [23 empty] | GRUPURI DE MĂSURĂ JT luna 10 // GdM electr LINIA JT 1 DECEMBRIE | RO-DM-82-4817-301 // 140000005118 // 0 // 300000004033 | 1002V | 31 | 10 | 2010 | 46126 | 46126 |  |  | 46126 | 10 | 4612.6 | 384.3833 | 768.7667 | 3843.8333
C1-2-78 | [23 empty] | GRUPURI DE MĂSURĂ JT luna 10 // GdM electr LINIA JT BALOTESTI | RO-DM-82-4817-301 // 140000005118 // 0 // 300000004034 | 1001B | 31 | 10 | 2010 | 19141.99 | 19141.99 |  |  | 19141.99 | 10 | 1914.199 | 159.5166 | 319.0332 | 1595.1658
C1-2-79 | [23 empty] | GRUPURI DE MĂSURĂ JT luna 10 // GdM LINIA JT PANTELIMON | RO-DM-82-4817-301 // 140000005118 // 0 // 300000005657 | 1002B | 31 | 10 | 2010 | 476.9 | 476.9 |  |  | 476.9 | 10 | 47.69 | 3.9742 | 7.9483 | 39.7417
C1-2-80 | [23 empty] | GRUPURI DE MĂSURĂ JT luna 10 // GdM ELECTR. MT PA1 PA3 | RO-DM-82-4817-301 // 140000005118 // 0 // 300000005700 | 1003B | 31 | 10 | 2010 | 23373.39 | 23373.39 |  |  | 23373.39 | 10 | 2337.339 | 194.7783 | 389.5565 | 1947.7825
C1-2-81 | [23 empty] | GRUPURI DE MĂSURĂ JT luna 10 // GdM electr LINIA JT BALOTESTI | RO-DM-82-4817-301 // 140000005118 // 0 // 300000008218 | 1004B | 31 | 10 | 2010 | 3260.45 | 3260.45 |  |  | 3260.45 | 10 | 326.045 | 27.1704 | 54.3408 | 271.7042
C1-2-82 | [23 empty] | GRUPURI DE MĂSURĂ JT luna 10 // GdM electr LINIA JT AFUMATI | RO-DM-82-4817-301 // 140000005118 // 0 // 300000008854 | 1005B | 31 | 10 | 2010 | 9534.7 | 9534.7 |  |  | 9534.7 | 10 | 953.47 | 79.4558 | 158.9117 | 794.5583
C1-2-83 | [23 empty] | INST. TELEGESTIUNE/TELECITIRE luna 10 // INST TELEGESTIUNE ILFOV BUFTEA | RO-DM-82-61I8-TG-20 // 140000005124 // 0 // 300000009161 | 1006B | 31 | 10 | 2010 | 2334.39 | 2334.39 |  |  | 2334.39 | 10 | 233.439 | 19.4533 | 38.9065 | 194.5325
C1-2-84 | [23 empty] | GRUPURI DE MĂSURĂ JT luna 10 // GdM ELECTR. MT BALOTESTI | RO-DM-82-4817-301 // 140000005118 // 0 // 300000009175 | 1006B | 31 | 10 | 2010 | 2115 | 2115 |  |  | 2115 | 10 | 211.5 | 17.625 | 35.25 | 176.25
C1-2-85 | [23 empty] | GRUPURI DE MĂSURĂ JT luna 10 // GdM LINIA JT BALOTESTI | RO-DM-82-4817-301 // 140000005118 // 0 // 300000009176 | 1006B | 31 | 10 | 2010 | 33147.9 | 33147.9 |  |  | 33147.9 | 10 | 3314.79 | 276.2325 | 552.465 | 2762.325
C1-2-86 | [23 empty] | INST. TELEGESTIUNE/TELECITIRE luna 10 // INST TELEGESTIUNE ILFOV VEST | RO-DM-82-61I8-TG-20 // 140000005124 // 0 // 300000009256 | 1003V | 31 | 10 | 2010 | 297.92 | 297.92 |  |  | 297.92 | 10 | 29.792 | 2.4827 | 4.9653 | 24.8267
C1-2-87 | [23 empty] | GRUPURI DE MĂSURĂ JT luna 10 // GdM ELECTR. MT COPACENI | RO-DM-82-4817-301 // 140000005118 // 0 // 300000009258 | 1003V | 31 | 10 | 2010 | 2115 | 2115 |  |  | 2115 | 10 | 211.5 | 17.625 | 35.25 | 176.25
C1-2-88 | [23 empty] | GRUPURI DE MĂSURĂ JT luna 10 // GdM LINIA JT 1 DECEMBRIE | RO-DM-82-4817-301 // 140000005118 // 0 // 300000009259 | 1003V | 31 | 10 | 2010 | 25300.6 | 25300.6 |  |  | 25300.6 | 10 | 2530.06 | 210.8383 | 421.6767 | 2108.3833
C1-2-89 | [23 empty] | INST. TELEGESTIUNE/TELECITIRE luna 10 // INST TELEGESTIUNE ILFOV EST | RO-DM-82-61I8-TG-20 // 140000005124 // 0 // 300000009260 | 1003E | 31 | 10 | 2010 | 1556.26 | 1556.26 |  |  | 1556.26 | 10 | 155.626 | 12.9688 | 25.9377 | 129.6883
C1-2-90 | [23 empty] | GRUPURI DE MĂSURĂ JT luna 10 // GdM ELECTR. MT AFUMATI | RO-DM-82-4817-301 // 140000005118 // 0 // 300000009262 | 1003E | 31 | 10 | 2010 | 55544.79 | 55544.79 |  |  | 55544.79 | 10 | 5554.479 | 462.8732 | 925.7465 | 4628.7325
C1-2-91 | [23 empty] | GRUPURI DE MĂSURĂ JT luna 10 // GdM electr LINIA JT AFUMATI | RO-DM-82-4817-301 // 140000005118 // 0 // 300000009263 | 1003E | 31 | 10 | 2010 | 15517.58 | 15517.58 |  |  | 15517.58 | 10 | 1551.758 | 129.3132 | 258.6263 | 1293.1317
C1-2-92 | [23 empty] | GRUPURI DE MĂSURĂ JT luna 11 // GdM electr LINIA JT AFUMATI | RO-DM-82-4817-301 // 140000005167 // 0 // 300000001090 | 1101E | 30 | 11 | 2010 | 4999.5 | 4999.5 |  |  | 4999.5 | 10 | 499.95 | 41.6625 | 41.6625 | 458.2875
C1-2-93 | [23 empty] | GRUPURI DE MĂSURĂ JT luna 11 // GdM electr ZONA ILFOV | RO-DM-82-4817-301 // 140000005167 // 0 // 300000001299 | 1101V | 30 | 11 | 2010 | 22488.83 | 22488.83 |  |  | 22488.83 | 10 | 2248.883 | 187.4069 | 187.4069 | 2061.4761
C1-2-94 | [23 empty] | GRUPURI DE MĂSURĂ JT luna 11 // GdM electr ZONA ILFOV | RO-DM-82-4817-301 // 140000005167 // 0 // 300000001301 | 1101V | 30 | 11 | 2010 | 3347.02 | 3347.02 |  |  | 3347.02 | 10 | 334.702 | 27.8918 | 27.8918 | 306.8102
C1-2-95 | [23 empty] | GRUPURI DE MĂSURĂ JT luna 11 // GdM electr LINIA JT AFUMATI | RO-DM-82-4817-301 // 140000005167 // 0 // 300000004032 | 1102E | 30 | 11 | 2010 | 4751.04 | 4751.04 |  |  | 4751.04 | 10 | 475.104 | 39.592 | 39.592 | 435.512
C1-2-96 | [23 empty] | GRUPURI DE MĂSURĂ JT luna 11 // GdM electr LINIA JT 1 DECEMBRIE | RO-DM-82-4817-301 // 140000005167 // 0 // 300000004033 | 1102V | 30 | 11 | 2010 | 49688.38 | 49688.38 |  |  | 49688.38 | 10 | 4968.838 | 414.0698 | 414.0698 | 4554.7682
C1-2-97 | [23 empty] | GRUPURI DE MĂSURĂ JT luna 11 // GdM electr LINIA JT BALOTESTI | RO-DM-82-4817-301 // 140000005167 // 0 // 300000004034 | 1101B | 30 | 11 | 2010 | 13329.96 | 13329.96 |  |  | 13329.96 | 10 | 1332.996 | 111.083 | 111.083 | 1221.913
C1-2-98 | [23 empty] | GRUPURI DE MĂSURĂ JT luna 11 // GdM LINIA JT PANTELIMON | RO-DM-82-4817-301 // 140000005167 // 0 // 300000005657 | 1102B | 30 | 11 | 2010 | 164992.93 | 164992.93 |  |  | 164992.93 | 10 | 16499.293 | 1374.9411 | 1374.9411 | 15124.3519
C1-2-99 | [23 empty] | GRUPURI DE MĂSURĂ JT luna 11 // GdM ELECTR. MT PA1 PA3 | RO-DM-82-4817-301 // 140000005167 // 0 // 300000005700 | 1103B | 30 | 11 | 2010 | 107207.82 | 107207.82 |  |  | 107207.82 | 10 | 10720.782 | 893.3985 | 893.3985 | 9827.3835
C1-2-100 | [23 empty] | GRUPURI DE MĂSURĂ JT luna 11 // GdM electr LINIA JT BALOTESTI | RO-DM-82-4817-301 // 140000005167 // 0 // 300000008218 | 1104B | 30 | 11 | 2010 | 3324.83 | 3324.83 |  |  | 3324.83 | 10 | 332.483 | 27.7069 | 27.7069 | 304.7761
C1-2-101 | [23 empty] | GRUPURI DE MĂSURĂ JT luna 11 // GdM electr LINIA JT AFUMATI | RO-DM-82-4817-301 // 140000005167 // 0 // 300000008854 | 1105B | 30 | 11 | 2010 | 31194.66 | 31194.66 |  |  | 31194.66 | 10 | 3119.466 | 259.9555 | 259.9555 | 2859.5105
C1-2-102 | [23 empty] | INST. TELEGESTIUNE/TELECITIRE luna 11 // INST TELEGESTIUNE ILFOV BUFTEA | RO-DM-82-61I8-TG-20 // 140000005175 // 0 // 300000010551 | 1106B | 30 | 11 | 2010 | 2594.78 | 2594.78 |  |  | 2594.78 | 10 | 259.478 | 21.6232 | 21.6232 | 237.8548
C1-2-103 | [23 empty] | GRUPURI DE MĂSURĂ JT luna 11 // GdM ELECTR. MT BALOTESTI | RO-DM-82-4817-301 // 140000005167 // 0 // 300000010553 | 1106B | 30 | 11 | 2010 | 14864 | 14864 |  |  | 14864 | 10 | 1486.4 | 123.8667 | 123.8667 | 1362.5333
C1-2-104 | [23 empty] | GRUPURI DE MĂSURĂ JT luna 11 // GdM LINIA JT BALOTESTI | RO-DM-82-4817-301 // 140000005167 // 0 // 300000010554 | 1106B | 30 | 11 | 2010 | 115942.05 | 115942.05 |  |  | 115942.05 | 10 | 11594.205 | 966.1838 | 966.1838 | 10628.0212
C1-2-105 | [23 empty] | INST. TELEGESTIUNE/TELECITIRE luna 11 // INST TELEGESTIUNE ILFOV EST | RO-DM-82-61I8-TG-20 // 140000005175 // 0 // 300000010555 | 1103E | 30 | 11 | 2010 | 2594.78 | 2594.78 |  |  | 2594.78 | 10 | 259.478 | 21.6232 | 21.6232 | 237.8548
C1-2-106 | [23 empty] | GRUPURI DE MĂSURĂ JT luna 11 // GdM ELECTR. MT AFUMATI | RO-DM-82-4817-301 // 140000005167 // 0 // 300000010557 | 1103E | 30 | 11 | 2010 | 3525 | 3525 |  |  | 3525 | 10 | 352.5 | 29.375 | 29.375 | 323.125
C1-2-107 | [23 empty] | GRUPURI DE MĂSURĂ JT luna 11 // GdM electr LINIA JT AFUMATI | RO-DM-82-4817-301 // 140000005167 // 0 // 300000010558 | 1103E | 30 | 11 | 2010 | 197051 | 197051 |  |  | 197051 | 10 | 19705.1 | 1642.0917 | 1642.0917 | 18063.0083
C1-2-108 | [23 empty] | INST. TELEGESTIUNE/TELECITIRE luna 11 // INST TELEGESTIUNE ILFOV VEST | RO-DM-82-61I8-TG-20 // 140000005175 // 0 // 300000010559 | 1103V | 30 | 11 | 2010 | 2594.77 | 2594.77 |  |  | 2594.77 | 10 | 259.477 | 21.6231 | 21.6231 | 237.8539
C1-2-109 | [23 empty] | GRUPURI DE MĂSURĂ JT luna 11 // GdM LINIA JT BALOTESTI | RO-DM-82-4817-301 // 140000005167 // 0 // 300000011643 | 1107B | 30 | 11 | 2010 | 13280 | 13280 |  |  | 13280 | 10 | 1328 | 110.6667 | 110.6667 | 1217.3333
C1-2-110 | [23 empty] | GRUPURI DE MĂSURĂ JT luna 12 // GdM electr LINIA JT AFUMATI | RO-DM-82-4817-101 // 140000005191 // 0 // 300000001090 | 1201E | 31 | 12 | 2010 | 7578.27 | 7578.27 |  |  | 7578.27 | 10 | 757.827 | 63.1523 | 0 | 757.827
C1-2-111 | [23 empty] | GRUPURI DE MĂSURĂ JT luna 12 // GdM electr LINIA JT AFUMATI | RO-DM-82-4817-301 // 140000005190 // 0 // 300000001094 | 1201E | 31 | 12 | 2010 | 3545.87 | 3545.87 |  |  | 3545.87 | 10 | 354.587 | 29.5489 | 0 | 354.587
C1-2-112 | [23 empty] | GRUPURI DE MĂSURĂ JT luna 12 // GdM electr ZONA ILFOV | RO-DM-82-4817 // 140000005192 // 0 // 300000001299 | 1201V | 31 | 12 | 2010 | 4979.87 | 4979.87 |  |  | 4979.87 | 10 | 497.987 | 41.4989 | 0 | 497.987
C1-2-113 | [23 empty] | GRUPURI DE MĂSURĂ JT luna 12 // GdM electr ZONA ILFOV | RO-DM-82-4817-301 // 140000005190 // 0 // 300000001301 | 1201V | 31 | 12 | 2010 | 826.91 | 826.91 |  |  | 826.91 | 10 | 82.691 | 6.8909 | 0 | 82.691
C1-2-114 | [23 empty] | GRUPURI DE MĂSURĂ JT luna 12 // GdM electr LINIA JT BALOTESTI | RO-DM-82-4817-301 // 140000005190 // 0 // 300000001409 | 1201B | 31 | 12 | 2010 | 1367.34 | 1367.34 |  |  | 1367.34 | 10 | 136.734 | 11.3945 | 0 | 136.734
C1-2-115 | [23 empty] | GRUPURI DE MĂSURĂ JT luna 12 // GdM electr LINIA JT AFUMATI | RO-DM-82-4817-301 // 140000005190 // 0 // 300000004032 | 1202E | 31 | 12 | 2010 | 25360.88 | 25360.88 |  |  | 25360.88 | 10 | 2536.088 | 211.3407 | 0 | 2536.088
C1-2-116 | [23 empty] | GRUPURI DE MĂSURĂ JT luna 12 // GdM electr LINIA JT 1 DECEMBRIE | RO-DM-82-4817-301 // 140000005190 // 0 // 300000004033 | 1202V | 31 | 12 | 2010 | 211372.44 | 211372.44 |  |  | 211372.44 | 10 | 21137.244 | 1761.437 | 0 | 21137.244
C1-2-117 | [23 empty] | GRUPURI DE MĂSURĂ JT luna 12 // GdM electr LINIA JT BALOTESTI | RO-DM-82-4817-301 // 140000005190 // 0 // 300000004034 | 1202B | 31 | 12 | 2010 | 56683.48 | 56683.48 |  |  | 56683.48 | 10 | 5668.348 | 472.3623 | 0 | 5668.348
C1-2-118 | [23 empty] | GRUPURI DE MĂSURĂ JT luna 12 // GdM LINIA JT PANTELIMON | RO-DM-82-4817-301 // 140000005190 // 0 // 300000005657 | 1203B | 31 | 12 | 2010 | 490.9 | 490.9 |  |  | 490.9 | 10 | 49.09 | 4.0908 | 0 | 49.09
C1-2-119 | [23 empty] | GRUPURI DE MĂSURĂ JT luna 12 // GdM electr LINIA JT BALOTESTI | RO-DM-82-4817-301 // 140000005190 // 0 // 300000008218 | 1204B | 31 | 12 | 2010 | 2175.13 | 2175.13 |  |  | 2175.13 | 10 | 217.513 | 18.1261 | 0 | 217.513
C1-3 | Modernizare grupuri de masura Giurgiu (10000 buc) | Giurgiu | Calugareni Bolintin Adunatii Copaceni Gradistea Toporu Malu Rosu Naipu | 795000 | 795000 | 0 | 0 | 0 | 0 |  |  | 0 | 0 |  |  | 795000 | 795000 |  |  | 795000 | 12 | 66250 | 5520.8333 | Modernizare grupuri de masura Giurgiu (10000 buc)
C1-3-1 | [23 empty] | Grupuri masura - ianuarie | 31212 // 740000000016 // 0 | 1 | 31 | 1 | 2010 | 82484.57 | 82484.57 |  |  | 82484.57 | 12 | 6873.7142 | 572.8095 | 6300.9047 | 572.8095
C1-3-2 | [23 empty] | Grupuri masura - februarie | 31212 // 740000000016 // 1 | 114624 | 28 | 2 | 2010 | 52438.87 | 52438.87 |  |  | 52438.87 | 12 | 4369.9058 | 364.1588 | 3641.5882 | 728.3176
C1-3-3 | [23 empty] | Grupuri masura - martie | 31212 // 740000000016 // 2 | 116691 | 31 | 3 | 2010 | 130595.92 | 130595.92 |  |  | 130595.92 | 12 | 10882.9933 | 906.9161 | 8162.245 | 2720.7483
C1-3-4 | [23 empty] | GdM LINIA JT GIURGIU SUD | RO-DM-83-4819-101 // 140000004882 // 0 // 300000001016 | 57 | 29 | 4 | 2010 | 39644.52 | 39644.52 |  |  | 39644.52 | 10 | 3964.452 | 330.371 | 2642.968 | 1321.484
C1-3-5 | [23 empty] | GRUPURI DE MÃSURÃ JT luna 05 | RO-DM-83-4819-101 // 140000004874 // 0 // 300000001011 | 57 | 29 | 4 | 2010 | 1203.06 | 1203.06 |  |  | 1203.06 | 10 | 120.306 | 10.0255 | 80.204 | 40.102
C1-3-6 | [23 empty] | GdM LINIA JT GIURGIU SUD | RO-DM-83-4819-101 // 140000004871 // 0 // 300000001513 | 57 | 29 | 4 | 2010 | 9389.39 | 9389.39 |  |  | 9389.39 | 10 | 938.939 | 78.2449 | 625.9593 | 312.9797
C1-3-7 | [23 empty] | GdM LINIA JT BOLINTIN-DEAL | RO-DM-83-4819-201 // 140000004872 // 0 // 300000001029 | 19 | 30 | 4 | 2010 | 2998.38 | 2998.38 |  |  | 2998.38 | 10 | 299.838 | 24.9865 | 199.892 | 99.946
C1-3-8 | [23 empty] | GdM LINIA JT BOLINTIN-DEAL | RO-DM-83-4819-201 // 140000004879 // 0 // 300000001031 | 19 | 30 | 4 | 2010 | 66282.77 | 66282.77 |  |  | 66282.77 | 10 | 6628.277 | 552.3564 | 4418.8513 | 2209.4257
C1-3-9 | [23 empty] | GdM LINIA JT MIHAILESTI | RO-DM-83-4819-301 // 140000004873 // 0 // 300000001036 | 1 | 3 | 5 | 2010 | 7245.38 | 7245.38 |  |  | 7245.38 | 10 | 724.538 | 60.3782 | 422.6472 | 301.8908
C1-3-10 | [23 empty] | GdM LINIA JT MIHAILESTI | RO-DM-83-4819-301 // 140000004880 // 0 // 300000001039 | 1 | 3 | 5 | 2010 | 42366.72 | 42366.72 |  |  | 42366.72 | 10 | 4236.672 | 353.056 | 2471.392 | 1765.28
C1-3-11 | [23 empty] | GRUPURI DE MÃSURÃ JT luna 05 | RO-DM-83-4819-101 // 140000004964 // 0 // 300000001016 | 63/1 | 31 | 5 | 2010 | 2858.93 | 2858.93 |  |  | 2858.93 | 10 | 285.893 | 23.8244 | 166.7709 | 119.1221
C1-3-12 | [23 empty] | GRUPURI DE MÃSURÃ JT luna 05 | RO-DM-83-4819-101 // 140000004956 // 0 // 300000001011 | 63/1 | 31 | 5 | 2010 | 3876 | 3876 |  |  | 3876 | 10 | 387.6 | 32.3 | 226.1 | 161.5
C1-3-13 | [23 empty] | GRUPURI DE MÃSURÃ JT luna 05 | RO-DM-83-4819-101 // 140000004935 // 0 // 300000001513 | 63/1 | 31 | 5 | 2010 | 6400.11 | 6400.11 |  |  | 6400.11 | 10 | 640.011 | 53.3342 | 373.3397 | 266.6712
C1-3-14 | [23 empty] | GRUPURI DE MÃSURÃ JT luna 05 | RO-DM-83-4819-201 // 140000004961 // 0 // 300000001031 | 23 | 30 | 5 | 2010 | 3698.93 | 3698.93 |  |  | 3698.93 | 10 | 369.893 | 30.8244 | 215.7709 | 154.1221
C1-3-15 | [23 empty] | GRUPURI DE MÃSURÃ JT luna 05 | RO-DM-83-4819-201 // 140000004954 // 0 // 300000001029 | 23 | 30 | 5 | 2010 | 4972.04 | 4972.04 |  |  | 4972.04 | 10 | 497.204 | 41.4337 | 290.0357 | 207.1683
C1-3-16 | [23 empty] | GRUPURI DE MÃSURÃ JT luna 05 | RO-DM-83-4819-301 // 140000004962 // 0 // 300000001039 | 2 | 1 | 6 | 2010 | 27306.67 | 27306.67 |  |  | 27306.67 | 10 | 2730.667 | 227.5556 | 1365.3335 | 1365.3335
C1-3-17 | [23 empty] | GRUPURI DE MÃSURÃ JT luna 05 | RO-DM-83-4819-301 // 140000004955 // 0 // 300000001036 | 2 | 1 | 6 | 2010 | 6184.54 | 6184.54 |  |  | 6184.54 | 10 | 618.454 | 51.5378 | 309.227 | 309.227
C1-3-18 | [23 empty] | GRUPURI DE MÃSURÃ JT luna 06 | RO-DM-83-4819-101 // 140000005019 // 0 // 300000001011 | 76 | 30 | 6 | 2010 | 3297.46 | 3297.46 |  |  | 3297.46 | 10 | 329.746 | 27.4788 | 164.873 | 164.873
C1-3-19 | [23 empty] | GRUPURI DE MÃSURÃ JT luna 06 | RO-DM-83-4819-101 // 140000005019 // 0 // 300000001016 | 76 | 30 | 6 | 2010 | 67097.02 | 67097.02 |  |  | 67097.02 | 10 | 6709.702 | 559.1418 | 3354.851 | 3354.851
C1-3-20 | [23 empty] | GRUPURI DE MÃSURÃ JT luna 06 | RO-DM-83-4819-101 // 140000005019 // 0 // 300000001513 | 76 | 30 | 6 | 2010 | 14967.79 | 14967.79 |  |  | 14967.79 | 10 | 1496.779 | 124.7316 | 748.3895 | 748.3895
C1-3-21 | [23 empty] | GRUPURI DE MÃSURÃ JT luna 06 | RO-DM-83-4819-101 // 140000005019 // 0 // 300000001029 | 31 | 30 | 6 | 2010 | 11610.86 | 11610.86 |  |  | 11610.86 | 10 | 1161.086 | 96.7572 | 580.543 | 580.543
C1-3-22 | [23 empty] | GRUPURI DE MÃSURÃ JT luna 06 | RO-DM-83-4819-101 // 140000005019 // 0 // 300000001031 | 31 | 30 | 6 | 2010 | 46600.4 | 46600.4 |  |  | 46600.4 | 10 | 4660.04 | 388.3367 | 2330.02 | 2330.02
C1-3-23 | [23 empty] | GRUPURI DE MÃSURÃ JT luna 06 | RO-DM-83-4819-101 // 140000005019 // 0 // 300000001036 | 3 | 30 | 6 | 2010 | 9096.9 | 9096.9 |  |  | 9096.9 | 10 | 909.69 | 75.8075 | 454.845 | 454.845
C1-3-24 | [23 empty] | GRUPURI DE MÃSURÃ JT luna 06 | RO-DM-83-4819-101 // 140000005019 // 0 // 300000001039 | 3 | 30 | 6 | 2010 | 43196.17 | 43196.17 |  |  | 43196.17 | 10 | 4319.617 | 359.9681 | 2159.8085 | 2159.8085
C1-3-25 | [23 empty] | GRUPURI DE MĂSURĂ JT luna 07 // GdM LINIA JT GIURGIU SUD | RO-DM-83-4819-101 // 140000005028 // 0 // 300000001011 | 86 | 30 | 7 | 2010 | 5978.01 | 5978.01 |  |  | 5978.01 | 10 | 597.801 | 49.8167 | 249.0838 | 348.7172
C1-3-26 | [23 empty] | GRUPURI DE MĂSURĂ JT luna 07 // GdM LINIA JT GIURGIU SUD | RO-DM-83-4819-101 // 140000005028 // 0 // 300000001016 | 87.1 | 30 | 7 | 2010 | 103060.69 | 103060.69 |  |  | 103060.69 | 10 | 10306.069 | 858.8391 | 4294.1954 | 6011.8736
C1-3-27 | [23 empty] | GRUPURI DE MĂSURĂ JT luna 07 // GdM LINIA JT BOLINTIN-DEAL | RO-DM-83-4819-101 // 140000005028 // 0 // 300000001029 | 119 | 31 | 7 | 2010 | 9944.45 | 9944.45 |  |  | 9944.45 | 10 | 994.445 | 82.8704 | 414.3521 | 580.0929
C1-3-28 | [23 empty] | GRUPURI DE MĂSURĂ JT luna 07 // GdM LINIA JT BOLINTIN-DEAL | RO-DM-83-4819-101 // 140000005028 // 0 // 300000001031 | 120 | 31 | 7 | 2010 | 217813.58 | 217813.58 |  |  | 217813.58 | 10 | 21781.358 | 1815.1132 | 9075.5658 | 12705.7922
C1-3-29 | [23 empty] | GRUPURI DE MĂSURĂ JT luna 07 // GdM LINIA JT MIHAILESTI | RO-DM-83-4819-101 // 140000005028 // 0 // 300000001036 | 114 | 31 | 7 | 2010 | 12118.24 | 12118.24 |  |  | 12118.24 | 10 | 1211.824 | 100.9853 | 504.9267 | 706.8973
C1-3-30 | [23 empty] | GRUPURI DE MĂSURĂ JT luna 07 // GdM LINIA JT MIHAILESTI | RO-DM-83-4819-101 // 140000005028 // 0 // 300000001039 | 115 | 31 | 7 | 2010 | 174228.94 | 174228.94 |  |  | 174228.94 | 10 | 17422.894 | 1451.9078 | 7259.5392 | 10163.3548
C1-3-31 | [23 empty] | GRUPURI DE MĂSURĂ JT luna 07 // GdM LINIA JT GIURGIU SUD | RO-DM-83-4819-101 // 140000005028 // 0 // 300000001513 | 1 | 31 | 7 | 2010 | 48170.82 | 48170.82 |  |  | 48170.82 | 10 | 4817.082 | 401.4235 | 2007.1175 | 2809.9645
C1-3-32 | [23 empty] | GRUPURI DE MĂSURĂ JT luna 07 // GdM MT/JT BIL.ENERGIE GIURGIU NORD | RO-DM-83-4819-101 // 140000005028 // 0 // 300000005539 | 89.1 | 30 | 7 | 2010 | 47191.18 | 47191.18 |  |  | 47191.18 | 10 | 4719.118 | 393.2598 | 1966.2992 | 2752.8188
C1-3-33 | [23 empty] | GRUPURI DE MĂSURĂ JT luna 07 // GdM MT/JT BIL.ENERGIE IRIGATII/ARCUDA | RO-DM-83-4819-101 // 140000005028 // 0 // 300000005560 | 121 | 31 | 7 | 2010 | 44321.75 | 44321.75 |  |  | 44321.75 | 10 | 4432.175 | 369.3479 | 1846.7396 | 2585.4354
C1-3-34 | [23 empty] | GRUPURI DE MĂSURĂ JT luna 07 // GdM MT/JT BIL.ENERGIE CALUGARENI | RO-DM-83-4819-101 // 140000005028 // 0 // 300000005575 | 116 | 31 | 7 | 2010 | 23258.75 | 23258.75 |  |  | 23258.75 | 10 | 2325.875 | 193.8229 | 969.1146 | 1356.7604
C1-3-35 | [23 empty] | GRUPURI DE MĂSURĂ JT luna 08 // GdM LINIA JT GIURGIU SUD | RO-DM-83-4819-101 // 140000005035 // 0 // 300000001011 | 101 | 31 | 8 | 2010 | 4005.74 | 4005.74 |  |  | 4005.74 | 10 | 400.574 | 33.3812 | 133.5247 | 267.0493
C1-3-36 | [23 empty] | GRUPURI DE MĂSURĂ JT luna 08 // GdM LINIA JT GIURGIU SUD | RO-DM-83-4819-101 // 140000005035 // 0 // 300000001016 | 102 | 31 | 8 | 2010 | 23364.5 | 23364.5 |  |  | 23364.5 | 10 | 2336.45 | 194.7042 | 778.8167 | 1557.6333
C1-3-37 | [23 empty] | GRUPURI DE MĂSURĂ JT luna 08 // GdM LINIA JT BOLINTIN-DEAL | RO-DM-83-4819-101 // 140000005035 // 0 // 300000001029 | 51 | 31 | 8 | 2010 | 7136.23 | 7136.23 |  |  | 7136.23 | 10 | 713.623 | 59.4686 | 237.8743 | 475.7487
C1-3-38 | [23 empty] | GRUPURI DE MĂSURĂ JT luna 08 // GdM LINIA JT BOLINTIN-DEAL | RO-DM-83-4819-101 // 140000005035 // 0 // 300000001031 | 50 | 31 | 8 | 2010 | 236066.03 | 236066.03 |  |  | 236066.03 | 10 | 23606.603 | 1967.2169 | 7868.8677 | 15737.7353
C1-3-39 | [23 empty] | GRUPURI DE MĂSURĂ JT luna 08 // GdM LINIA JT MIHAILESTI | RO-DM-83-4819-101 // 140000005035 // 0 // 300000001036 | 117 | 31 | 8 | 2010 | 9143.85 | 9143.85 |  |  | 9143.85 | 10 | 914.385 | 76.1988 | 304.795 | 609.59
C1-3-40 | [23 empty] | GRUPURI DE MĂSURĂ JT luna 08 // GdM LINIA JT MIHAILESTI | RO-DM-83-4819-101 // 140000005035 // 0 // 300000001039 | 118 | 31 | 8 | 2010 | 47327.67 | 47327.67 |  |  | 47327.67 | 10 | 4732.767 | 394.3972 | 1577.589 | 3155.178
C1-3-41 | [23 empty] | GRUPURI DE MĂSURĂ JT luna 08 // GdM LINIA JT GIURGIU SUD | RO-DM-83-4819-101 // 140000005035 // 0 // 300000001513 | 2 | 31 | 8 | 2010 | 36987.51 | 36987.51 |  |  | 36987.51 | 10 | 3698.751 | 308.2292 | 1232.917 | 2465.834
C1-3-42 | [23 empty] | GRUPURI DE MĂSURĂ JT luna 08 // GdM MT/JT BIL.ENERGIE GIURGIU NORD | RO-DM-83-4819-101 // 140000005035 // 0 // 300000005539 | 103.1 | 31 | 8 | 2010 | 2614.98 | 2614.98 |  |  | 2614.98 | 10 | 261.498 | 21.7915 | 87.166 | 174.332
C1-3-43 | [23 empty] | GRUPURI DE MĂSURĂ JT luna 08 // GdM MT/JT BIL.ENERGIE IRIGATII/ARCUDA | RO-DM-83-4819-101 // 140000005035 // 0 // 300000005560 | 54 | 31 | 8 | 2010 | 1939.87 | 1939.87 |  |  | 1939.87 | 10 | 193.987 | 16.1656 | 64.6623 | 129.3247
C1-3-44 | [23 empty] | GRUPURI DE MĂSURĂ JT luna 08 // GdM MT/JT BIL.ENERGIE CALUGARENI | RO-DM-83-4819-101 // 140000005035 // 0 // 300000005575 | 119 | 31 | 8 | 2010 | 1981.91 | 1981.91 |  |  | 1981.91 | 10 | 198.191 | 16.5159 | 66.0637 | 132.1273
C1-3-45 | [23 empty] | GRUPURI DE MĂSURĂ JT luna 08 // GdM MT/JT BIL.ENERGIE CALUGARENI | RO-DM-83-4819-101 // 140000005035 // 0 // 300000006349 | 3 | 31 | 8 | 2010 | 21225.98 | 21225.98 |  |  | 21225.98 | 10 | 2122.598 | 176.8832 | 707.5327 | 1415.0653
C1-3-46 | [23 empty] | GRUPURI DE MĂSURĂ JT luna 08 // GdM MT/JT BIL.ENERGIE TAROM | RO-DM-83-4819-101 // 140000005035 // 0 // 300000007444 | 53 | 31 | 8 | 2010 | 5880.66 | 5880.66 |  |  | 5880.66 | 10 | 588.066 | 49.0055 | 196.022 | 392.044
C1-3-47 | [23 empty] | GRUPURI DE MĂSURĂ JT luna 09 // GdM LINIA JT GIURGIU SUD | RO-DM-83-4819-101 // 140000005116 // 0 // 300000001011 | 152 | 30 | 9 | 2010 | 3324.99 | 3324.99 |  |  | 3324.99 | 10 | 332.499 | 27.7082 | 83.1248 | 249.3742
C1-3-48 | [23 empty] | GRUPURI DE MĂSURĂ JT luna 09 // GdM LINIA JT GIURGIU SUD | RO-DM-83-4819-101 // 140000005116 // 0 // 300000001016 | 153 | 30 | 9 | 2010 | 89358.8 | 89358.8 |  |  | 89358.8 | 10 | 8935.88 | 744.6567 | 2233.97 | 6701.91
C1-3-49 | [23 empty] | GRUPURI DE MĂSURĂ JT luna 09 // GdM LINIA JT BOLINTIN-DEAL | RO-DM-83-4819-101 // 140000005116 // 0 // 300000001029 | 122 | 30 | 9 | 2010 | 10277.08 | 10277.08 |  |  | 10277.08 | 10 | 1027.708 | 85.6423 | 256.927 | 770.781
C1-3-50 | [23 empty] | GRUPURI DE MĂSURĂ JT luna 09 // GdM LINIA JT BOLINTIN-DEAL | RO-DM-83-4819-101 // 140000005116 // 0 // 300000001031 | 123 | 30 | 9 | 2010 | 22125.22 | 22125.22 |  |  | 22125.22 | 10 | 2212.522 | 184.3768 | 553.1305 | 1659.3915
C1-3-51 | [23 empty] | GRUPURI DE MĂSURĂ JT luna 09 // GdM LINIA JT MIHAILESTI | RO-DM-83-4819-101 // 140000005116 // 0 // 300000001036 | 73 | 30 | 9 | 2010 | 8410.81 | 8410.81 |  |  | 8410.81 | 10 | 841.081 | 70.0901 | 210.2703 | 630.8107
C1-3-52 | [23 empty] | GRUPURI DE MĂSURĂ JT luna 09 // GdM LINIA JT MIHAILESTI | RO-DM-83-4819-101 // 140000005116 // 0 // 300000001039 | 75 | 30 | 9 | 2010 | 19589.07 | 19589.07 |  |  | 19589.07 | 10 | 1958.907 | 163.2423 | 489.7267 | 1469.1802
C1-3-53 | [23 empty] | GRUPURI DE MĂSURĂ JT luna 09 // GdM LINIA JT GIURGIU SUD | RO-DM-83-4819-101 // 140000005116 // 0 // 300000001513 | 156 | 30 | 9 | 2010 | 41774.48 | 41774.48 |  |  | 41774.48 | 10 | 4177.448 | 348.1207 | 1044.362 | 3133.086
C1-3-54 | [23 empty] | GRUPURI DE MĂSURĂ JT luna 09 // GdM MT/JT BIL.ENERGIE GIURGIU NORD | RO-DM-83-4819-101 // 140000005116 // 0 // 300000005539 | 158 | 30 | 9 | 2010 | 128187.48 | 128187.48 |  |  | 128187.48 | 10 | 12818.748 | 1068.229 | 3204.687 | 9614.061
C1-3-55 | [23 empty] | GRUPURI DE MĂSURĂ JT luna 09 // GdM MT/JT BIL.ENERGIE IRIGATII/ARCUDA | RO-DM-83-4819-101 // 140000005116 // 0 // 300000005560 | 124 | 30 | 9 | 2010 | 297.52 | 297.52 |  |  | 297.52 | 10 | 29.752 | 2.4793 | 7.438 | 22.314
C1-3-56 | [23 empty] | GRUPURI DE MĂSURĂ JT luna 09 // GdM MT/JT BIL.ENERGIE CALUGARENI | RO-DM-83-4819-101 // 140000005116 // 0 // 300000005575 | 76 | 30 | 9 | 2010 | 64528.94 | 64528.94 |  |  | 64528.94 | 10 | 6452.894 | 537.7412 | 1613.2235 | 4839.6705
C1-3-57 | [23 empty] | GRUPURI DE MĂSURĂ JT luna 09 // GdM MT/JT BIL.ENERGIE TAROM | RO-DM-83-4819-101 // 140000005116 // 0 // 300000007444 | 125 | 30 | 9 | 2010 | 58654.07 | 58654.07 |  |  | 58654.07 | 10 | 5865.407 | 488.7839 | 1466.3518 | 4399.0553
C1-3-58 | [23 empty] | GRUPURI DE MĂSURĂ JT luna 10 // GdM LINIA JT GIURGIU SUD | RO-DM-83-4819-101 // 140000005119 // 0 // 300000001011 | 162 | 29 | 10 | 2010 | 6471.88 | 6471.88 |  |  | 6471.88 | 10 | 647.188 | 53.9323 | 107.8647 | 539.3233
C1-3-59 | [23 empty] | GRUPURI DE MĂSURĂ JT luna 10 // GdM LINIA JT GIURGIU SUD | RO-DM-83-4819-101 // 140000005119 // 0 // 300000001016 | 163 | 29 | 10 | 2010 | 37182.6 | 37182.6 |  |  | 37182.6 | 10 | 3718.26 | 309.855 | 619.71 | 3098.55
C1-3-60 | [23 empty] | GRUPURI DE MĂSURĂ JT luna 10 // GdM LINIA JT BOLINTIN-DEAL | RO-DM-83-4819-101 // 140000005119 // 0 // 300000001029 | 56 | 31 | 10 | 2010 | 8571.38 | 8571.38 |  |  | 8571.38 | 10 | 857.138 | 71.4282 | 142.8563 | 714.2817
C1-3-61 | [23 empty] | GRUPURI DE MĂSURĂ JT luna 10 // GdM LINIA JT BOLINTIN-DEAL | RO-DM-83-4819-101 // 140000005119 // 0 // 300000001031 | 55 | 31 | 10 | 2010 | 221147.29 | 221147.29 |  |  | 221147.29 | 10 | 22114.729 | 1842.8941 | 3685.7882 | 18428.9408
C1-3-62 | [23 empty] | GRUPURI DE MĂSURĂ JT luna 10 // GdM LINIA JT MIHAILESTI | RO-DM-83-4819-101 // 140000005119 // 0 // 300000001036 | 80 | 29 | 10 | 2010 | 9641.97 | 9641.97 |  |  | 9641.97 | 10 | 964.197 | 80.3498 | 160.6995 | 803.4975
C1-3-63 | [23 empty] | GRUPURI DE MĂSURĂ JT luna 10 // GdM LINIA JT MIHAILESTI | RO-DM-83-4819-101 // 140000005119 // 0 // 300000001039 | 82 | 29 | 10 | 2010 | 37248.27 | 37248.27 |  |  | 37248.27 | 10 | 3724.827 | 310.4022 | 620.8045 | 3104.0225
C1-3-64 | [23 empty] | GRUPURI DE MĂSURĂ JT luna 10 // GdM LINIA JT GIURGIU SUD | RO-DM-83-4819-101 // 140000005119 // 0 // 300000001513 | 166 | 29 | 10 | 2010 | 117693.34 | 117693.34 |  |  | 117693.34 | 10 | 11769.334 | 980.7778 | 1961.5557 | 9807.7783
C1-3-65 | [23 empty] | GRUPURI DE MĂSURĂ JT luna 10 // GdM MT/JT BIL.ENERGIE GIURGIU NORD | RO-DM-83-4819-101 // 140000005119 // 0 // 300000005539 | 165 | 29 | 10 | 2010 | 113682.63 | 113682.63 |  |  | 113682.63 | 10 | 11368.263 | 947.3552 | 1894.7105 | 9473.5525
C1-3-66 | [23 empty] | GRUPURI DE MĂSURĂ JT luna 10 // GdM MT/JT BIL.ENERGIE CALUGARENI | RO-DM-83-4819-101 // 140000005119 // 0 // 300000005575 | 83 | 29 | 10 | 2010 | 81655.58 | 81655.58 |  |  | 81655.58 | 10 | 8165.558 | 680.4632 | 1360.9263 | 6804.6317
C1-3-67 | [23 empty] | GRUPURI DE MĂSURĂ JT luna 10 // GdM MT/JT BIL.ENERGIE CALUGARENI | RO-DM-83-4819-101 // 140000005119 // 0 // 300000006349 | 4 | 30 | 10 | 2010 | 33850.1 | 33850.1 |  |  | 33850.1 | 10 | 3385.01 | 282.0842 | 564.1683 | 2820.8417
C1-3-68 | [23 empty] | GRUPURI DE MĂSURĂ JT luna 10 // GdM MT/JT BIL.ENERGIE TAROM | RO-DM-83-4819-101 // 140000005119 // 0 // 300000007444 | 58 | 31 | 10 | 2010 | 69841.76 | 69841.76 |  |  | 69841.76 | 10 | 6984.176 | 582.0147 | 1164.0293 | 5820.1467
C1-3-69 | [23 empty] | GRUPURI DE MĂSURĂ JT luna 11 // GdM LINIA JT GIURGIU SUD | RO-DM-83-4819-101 // 140000005172 // 0 // 300000001011 | 207 | 30 | 11 | 2010 | 5628.3 | 5628.3 |  |  | 5628.3 | 10 | 562.83 | 46.9025 | 46.9025 | 515.9275
C1-3-70 | [23 empty] | GRUPURI DE MĂSURĂ JT luna 11 // GdM LINIA JT GIURGIU SUD | RO-DM-83-4819-101 // 140000005172 // 0 // 300000001016 | 208 | 30 | 11 | 2010 | 178847.02 | 178847.02 |  |  | 178847.02 | 10 | 17884.702 | 1490.3918 | 1490.3918 | 16394.3102
C1-3-71 | [23 empty] | GRUPURI DE MĂSURĂ JT luna 11 // GdM LINIA JT BOLINTIN-DEAL | RO-DM-83-4819-101 // 140000005172 // 0 // 300000001029 | 62 | 30 | 11 | 2010 | 9399.27 | 9399.27 |  |  | 9399.27 | 10 | 939.927 | 78.3273 | 78.3273 | 861.5997
C1-3-72 | [23 empty] | GRUPURI DE MĂSURĂ JT luna 11 // GdM LINIA JT BOLINTIN-DEAL | RO-DM-83-4819-101 // 140000005172 // 0 // 300000001031 | 61 | 30 | 11 | 2010 | 110377.68 | 110377.68 |  |  | 110377.68 | 10 | 11037.768 | 919.814 | 919.814 | 10117.954
C1-3-73 | [23 empty] | GRUPURI DE MĂSURĂ JT luna 11 // GdM LINIA JT MIHAILESTI | RO-DM-83-4819-101 // 140000005172 // 0 // 300000001036 | 120 | 30 | 11 | 2010 | 8152.69 | 8152.69 |  |  | 8152.69 | 10 | 815.269 | 67.9391 | 67.9391 | 747.3299
C1-3-74 | [23 empty] | GRUPURI DE MĂSURĂ JT luna 11 // GdM LINIA JT MIHAILESTI | RO-DM-83-4819-101 // 140000005172 // 0 // 300000001039 | 121 | 30 | 11 | 2010 | 492.7 | 492.7 |  |  | 492.7 | 10 | 49.27 | 4.1058 | 4.1058 | 45.1642
C1-3-75 | [23 empty] | GRUPURI DE MĂSURĂ JT luna 11 // GdM LINIA JT GIURGIU SUD | RO-DM-83-4819-101 // 140000005172 // 0 // 300000001513 | 5 | 30 | 11 | 2010 | 98686.9 | 98686.9 |  |  | 98686.9 | 10 | 9868.69 | 822.3908 | 822.3908 | 9046.2992
C1-3-76 | [23 empty] | GRUPURI DE MĂSURĂ JT luna 11 // GdM MT/JT BIL.ENERGIE GIURGIU NORD | RO-DM-83-4819-101 // 140000005172 // 0 // 300000005539 | 210 | 30 | 11 | 2010 | 170111.11 | 170111.11 |  |  | 170111.11 | 10 | 17011.111 | 1417.5926 | 1417.5926 | 15593.5184
C1-3-77 | [23 empty] | GRUPURI DE MĂSURĂ JT luna 11 // GdM MT/JT BIL.ENERGIE IRIGATII/ARCUDA | RO-DM-83-4819-101 // 140000005172 // 0 // 300000005560 | 65 | 30 | 11 | 2010 | 297.84 | 297.84 |  |  | 297.84 | 10 | 29.784 | 2.482 | 2.482 | 27.302
C1-3-78 | [23 empty] | GRUPURI DE MĂSURĂ JT luna 11 // GdM MT/JT BIL.ENERGIE CALUGARENI | RO-DM-83-4819-101 // 140000005172 // 0 // 300000005575 | 122 | 30 | 11 | 2010 | 14737.91 | 14737.91 |  |  | 14737.91 | 10 | 1473.791 | 122.8159 | 122.8159 | 1350.9751
C1-3-79 | [23 empty] | GRUPURI DE MĂSURĂ JT luna 11 // GdM MT/JT BIL.ENERGIE CALUGARENI | RO-DM-83-4819-101 // 140000005172 // 0 // 300000006349 | 6 | 30 | 11 | 2010 | 70710.44 | 70710.44 |  |  | 70710.44 | 10 | 7071.044 | 589.2537 | 589.2537 | 6481.7903
C1-3-80 | [23 empty] | GRUPURI DE MĂSURĂ JT luna 11 // GdM MT/JT BIL.ENERGIE TAROM | RO-DM-83-4819-101 // 140000005172 // 0 // 300000007444 | 64 | 30 | 11 | 2010 | 124051.26 | 124051.26 |  |  | 124051.26 | 10 | 12405.126 | 1033.7605 | 1033.7605 | 11371.3655
C1-3-81 | [23 empty] | GRUPURI DE MĂSURĂ JT luna 12 // GdM LINIA JT GIURGIU SUD | RO-DM-83-4819-101 // 140000005197 // 0 // 300000001011 | 261 | 31 | 12 | 2010 | 9912.27 | 9912.27 |  |  | 9912.27 | 10 | 991.227 | 82.6022 | 0 | 991.227
C1-3-82 | [23 empty] | GRUPURI DE MĂSURĂ JT luna 12 // GdM LINIA JT GIURGIU SUD | RO-DM-83-4819-101 // 140000005197 // 0 // 300000001016 | 262 | 31 | 12 | 2010 | 54541.56 | 54541.56 |  |  | 54541.56 | 10 | 5454.156 | 454.513 | 0 | 5454.156
C1-3-83 | [23 empty] | GRUPURI DE MĂSURĂ JT luna 12 // GdM LINIA JT BOLINTIN-DEAL | RO-DM-83-4819-101 // 140000005197 // 0 // 300000001029 | 67 | 31 | 12 | 2010 | 7939.81 | 7939.81 |  |  | 7939.81 | 10 | 793.981 | 66.1651 | 0 | 793.981
C1-3-84 | [23 empty] | GRUPURI DE MĂSURĂ JT luna 12 // GdM LINIA JT BOLINTIN-DEAL | RO-DM-83-4819-101 // 140000005197 // 0 // 300000001031 | 66 | 31 | 12 | 2010 | 49363.92 | 49363.92 |  |  | 49363.92 | 10 | 4936.392 | 411.366 | 0 | 4936.392
C1-3-85 | [23 empty] | GRUPURI DE MĂSURĂ JT luna 12 // GdM LINIA JT MIHAILESTI | RO-DM-83-4819-101 // 140000005197 // 0 // 300000001036 | 98 | 31 | 12 | 2010 | 14385.85 | 14385.85 |  |  | 14385.85 | 10 | 1438.585 | 119.8821 | 0 | 1438.585
C1-3-86 | [23 empty] | GRUPURI DE MĂSURĂ JT luna 12 // GdM LINIA JT MIHAILESTI | RO-DM-83-4819-101 // 140000005197 // 0 // 300000001039 | 99 | 31 | 12 | 2010 | 31710.56 | 31710.56 |  |  | 31710.56 | 10 | 3171.056 | 264.2547 | 0 | 3171.056
C1-3-87 | [23 empty] | GRUPURI DE MĂSURĂ JT luna 12 // GdM LINIA JT GIURGIU SUD | RO-DM-83-4819-101 // 140000005197 // 0 // 300000001513 | 7 | 31 | 12 | 2010 | 125917.1 | 125917.1 |  |  | 125917.1 | 10 | 12591.71 | 1049.3092 | 0 | 12591.71
C1-3-88 | [23 empty] | GRUPURI DE MĂSURĂ JT luna 12 // GdM MT/JT BIL.ENERGIE GIURGIU NORD | RO-DM-83-4819-101 // 140000005197 // 0 // 300000005539 | 264 | 31 | 12 | 2010 | 1395.96 | 1395.96 |  |  | 1395.96 | 10 | 139.596 | 11.633 | 0 | 139.596
C1-3-89 | [23 empty] | GRUPURI DE MĂSURĂ JT luna 12 // GdM MT/JT BIL.ENERGIE IRIGATII/ARCUDA | RO-DM-83-4819-101 // 140000005197 // 0 // 300000005560 | 70 | 31 | 12 | 2010 | 679.5 | 679.5 |  |  | 679.5 | 10 | 67.95 | 5.6625 | 0 | 67.95
C1-3-90 | [23 empty] | GRUPURI DE MĂSURĂ JT luna 12 // GdM MT/JT BIL.ENERGIE CALUGARENI | RO-DM-83-4819-101 // 140000005197 // 0 // 300000005575 | 100 | 31 | 12 | 2010 | 5149.64 | 5149.64 |  |  | 5149.64 | 10 | 514.964 | 42.9137 | 0 | 514.964
C1-3-91 | [23 empty] | GRUPURI DE MĂSURĂ JT luna 12 // GdM MT/JT BIL.ENERGIE CALUGARENI | RO-DM-83-4819-101 // 140000005197 // 0 // 300000006349 | 8 | 31 | 12 | 2010 | 70439.87 | 70439.87 |  |  | 70439.87 | 10 | 7043.987 | 586.9989 | 0 | 7043.987
C1-3-92 | [23 empty] | GRUPURI DE MĂSURĂ JT luna 12 // GdM MT/JT BIL.ENERGIE TAROM | RO-DM-83-4819-101 // 140000005197 // 0 // 300000007444 | 69 | 31 | 12 | 2010 | 87873.39 | 87873.39 |  |  | 87873.39 | 10 | 8787.339 | 732.2782 | 0 | 8787.339
C1-4 | Inlocuire transformatoare de putere in PT zona Bucuresti (PT 1297, 1754, 1825, 1911, 1937, 2562, 2651, 2823, 726, 3842, 4179, 123, 2226, 2540, 2732,...) - 225 buc | Bucuresti | Bucuresti | 7950000 | 7950000 | 0 | 0 | 0 | 0 |  |  | 0 | 0 |  |  | 7950000 | 7950000 |  |  | 7950000 | 16 | 496875 | 41406.25 | Inlocuire transformatoare de putere in PT zona Bucuresti (PT 1297, 1754, 1825, 1911, 1937, 2562, 2651, 2823, 726, 3842, 4179, 123, 2226, 2540, 2732,...) - 225 buc
C1-4-1 | [23 empty] | TRAFO 01 PTZ 2732 | RO-DM-81-4X00-014206 // 110000011747 // 0 // 300000001103 | 258-8 | 30 | 4 | 2010 | 60636.17 | 60636.17 |  |  | 60636.17 | 16 | 3789.7606 | 315.8134 | 2526.5071 | 1263.2535
C1-4-2 | [23 empty] | TRAFO 01 PTZ 2540 | RO-DM-81-4X00-013172 // 110000011746 // 0 // 300000001908 | 258-9 | 30 | 4 | 2010 | 60429.8 | 60429.8 |  |  | 60429.8 | 16 | 3776.8625 | 314.7385 | 2517.9083 | 1258.9542
C1-4-3 | [23 empty] | TRAFO 01 PTZ 2226 | RO-DM-81-4X00-010297 // 110000011745 // 0 // 300000001913 | 454 | 12 | 5 | 2010 | 31574.25 | 31574.25 |  |  | 31574.25 | 16 | 1973.3906 | 164.4492 | 1151.1445 | 822.2461
C1-4-4 | [23 empty] | TRAFO 01 PTZ 123 | RO-DM-81-4X00-010323 // 110000011744 // 0 // 300000001915 | 453 | 12 | 5 | 2010 | 31574.25 | 31574.25 |  |  | 31574.25 | 16 | 1973.3906 | 164.4492 | 1151.1445 | 822.2461
C1-4-5 | [23 empty] | TRAFO 01 PTZ 726 | RO-DM-81-4X00-019356 // 110000011818 // 0 // 300000001177 | 1 | 26 | 5 | 2010 | 47016.65 | 47016.65 |  |  | 47016.65 | 16 | 2938.5406 | 244.8784 | 1714.1487 | 1224.3919
C1-4-6 | [23 empty] | TRAFO 01 PTZ 1825 | RO-DM-81-4X00-018271 // 110000011812 // 0 // 300000001182 | 5 | 26 | 5 | 2010 | 42311.19 | 42311.19 |  |  | 42311.19 | 16 | 2644.4494 | 220.3708 | 1542.5955 | 1101.8539
C1-4-7 | [23 empty] | TRAFO 01 PTZ 1911 | RO-DM-81-4X00-019220 // 110000011813 // 0 // 300000001253 | 3 | 26 | 5 | 2010 | 46777.81 | 46777.81 |  |  | 46777.81 | 16 | 2923.6131 | 243.6344 | 1705.441 | 1218.1721
C1-4-8 | [23 empty] | TRAFO 01 PTZ 1297 | RO-DM-81-4X00-018269 // 110000011810 // 0 // 300000001254 | 6 | 26 | 5 | 2010 | 46315.04 | 46315.04 |  |  | 46315.04 | 16 | 2894.69 | 241.2242 | 1688.5692 | 1206.1208
C1-4-9 | [23 empty] | TRAFO 01 PTZ 2562 | RO-DM-81-4X00-018430 // 110000011815 // 0 // 300000001902 | 2 | 26 | 5 | 2010 | 49626.68 | 49626.68 |  |  | 49626.68 | 16 | 3101.6675 | 258.4723 | 1809.306 | 1292.3615
C1-4-10 | [23 empty] | TRAFO 01 PTZ 1937 | RO-DM-81-4X00-019400 // 110000011814 // 0 // 300000001903 | 4 | 26 | 5 | 2010 | 53528.09 | 53528.09 |  |  | 53528.09 | 16 | 3345.5056 | 278.7921 | 1951.5449 | 1393.9607
C1-4-11 | [23 empty] | TRAFO 01 PTZ 2823 | RO-DM-81-4X00-014232 // 110000011817 // 0 // 300000002330 | 363 | 31 | 5 | 2010 | 59587.47 | 59587.47 |  |  | 59587.47 | 16 | 3724.2169 | 310.3514 | 2172.4598 | 1551.757
C1-4-12 | [23 empty] | TRAFO 01 PTZ 1754 | RO-DM-81-4X00-014034 // 110000011811 // 0 // 300000002334 | 363 | 31 | 5 | 2010 | 54920.88 | 54920.88 |  |  | 54920.88 | 16 | 3432.555 | 286.0462 | 2002.3238 | 1430.2313
C1-4-13 | [23 empty] | TRAFO 01 PTZ 1931 | RO-DM-81-4X00-017158 // 110000011806 // 0 // 300000002400 | 196 | 31 | 5 | 2010 | 50818.42 | 50818.42 |  |  | 50818.42 | 16 | 3176.1512 | 264.6793 | 1852.7549 | 1323.3964
C1-4-14 | [23 empty] | TRAFO 01 PTZ 2651 | RO-DM-81-4X00-013116 // 110000011816 // 0 // 300000002691 | 363 | 31 | 5 | 2010 | 55476.07 | 55476.07 |  |  | 55476.07 | 16 | 3467.2544 | 288.9379 | 2022.5651 | 1444.6893
C1-4-15 | [23 empty] | TRAFO 01 PTZ 2201 | RO-DM-81-4X00-013766 // 110000011942 // 0 // 300000003328 | 10 | 26 | 6 | 2010 | 68744.1 | 68744.1 |  |  | 68744.1 | 16 | 4296.5063 | 358.0422 | 2148.2531 | 2148.2531
C1-4-16 | [23 empty] | TRAFO 01 PTZ 358 | RO-DM-81-4X00-013766 // 110000011942 // 0 // 300000004140 | 7 | 26 | 6 | 2010 | 55164.22 | 55164.22 |  |  | 55164.22 | 16 | 3447.7638 | 287.3136 | 1723.8819 | 1723.8819
C1-4-17 | [23 empty] | TRAFO 01 PTZ 897 | RO-DM-81-4X00-013766 // 110000011942 // 0 // 300000003700 | 8 | 26 | 6 | 2010 | 60534.16 | 60534.16 |  |  | 60534.16 | 16 | 3783.385 | 315.2821 | 1891.6925 | 1891.6925
C1-4-18 | [23 empty] | TRAFO 02 PTZ 2201 | RO-DM-81-4X00-013766 // 110000011942 // 0 // 300000003330 | 11 | 26 | 6 | 2010 | 68700.71 | 68700.71 |  |  | 68700.71 | 16 | 4293.7944 | 357.8162 | 2146.8972 | 2146.8972
C1-4-19 | [23 empty] | TRAFO 03 PTZ 1935 | RO-DM-81-4X00-013766 // 110000011942 // 0 // 300000004365 | 9 | 26 | 6 | 2010 | 71328.9 | 71328.9 |  |  | 71328.9 | 16 | 4458.0562 | 371.5047 | 2229.0281 | 2229.0281
C1-4-20 | [23 empty] | TRAFO 01 PAZ 1850 AMURGULUI | RO-DM-81-4X00-013766 // 110000011942 // 0 // 300000002686 | 223-5 | 30 | 6 | 2010 | 69036.07 | 69036.07 |  |  | 69036.07 | 16 | 4314.7544 | 359.5629 | 2157.3772 | 2157.3772
C1-4-21 | [23 empty] | TRAFO 01 PTS 302 | RO-DM-81-4X00-013766 // 110000011942 // 0 // 300000003145 | 223-19 | 30 | 6 | 2010 | 36290.25 | 36290.25 |  |  | 36290.25 | 16 | 2268.1406 | 189.0117 | 1134.0703 | 1134.0703
C1-4-22 | [23 empty] | TRAFO 01 PTS 784 | RO-DM-81-4X00-013766 // 110000011942 // 0 // 300000003147 | 223-21 | 30 | 6 | 2010 | 36993.72 | 36993.72 |  |  | 36993.72 | 16 | 2312.1075 | 192.6756 | 1156.0538 | 1156.0538
C1-4-23 | [23 empty] | TRAFO 01 PTZ 1160 | RO-DM-81-4X00-013766 // 110000011942 // 0 // 300000002679 | 223-3 | 30 | 6 | 2010 | 62353.32 | 62353.32 |  |  | 62353.32 | 16 | 3897.0825 | 324.7569 | 1948.5412 | 1948.5412
C1-4-24 | [23 empty] | TRAFO 01 PTZ 1161 | RO-DM-81-4X00-013766 // 110000011942 // 0 // 300000002680 | 223-4 | 30 | 6 | 2010 | 61682.94 | 61682.94 |  |  | 61682.94 | 16 | 3855.1838 | 321.2653 | 1927.5919 | 1927.5919
C1-4-25 | [23 empty] | TRAFO 01 PTZ 1306 | RO-DM-81-4X00-013766 // 110000011942 // 0 // 300000003461 | 223-22 | 30 | 6 | 2010 | 58217.83 | 58217.83 |  |  | 58217.83 | 16 | 3638.6144 | 303.2179 | 1819.3072 | 1819.3072
C1-4-26 | [23 empty] | TRAFO 01 PTZ 1630 | RO-DM-81-4X00-013766 // 110000011942 // 0 // 300000003140 | 223-14 | 30 | 6 | 2010 | 34938.07 | 34938.07 |  |  | 34938.07 | 16 | 2183.6294 | 181.9691 | 1091.8147 | 1091.8147
C1-4-27 | [23 empty] | TRAFO 01 PTZ 1693 | RO-DM-81-4X00-013766 // 110000011942 // 0 // 300000003078 | 223-7 | 30 | 6 | 2010 | 35625.71 | 35625.71 |  |  | 35625.71 | 16 | 2226.6069 | 185.5506 | 1113.3034 | 1113.3034
C1-4-28 | [23 empty] | TRAFO 01 PTZ 1747 | RO-DM-81-4X00-013766 // 110000011942 // 0 // 300000003144 | 223-18 | 30 | 6 | 2010 | 35029.82 | 35029.82 |  |  | 35029.82 | 16 | 2189.3637 | 182.447 | 1094.6819 | 1094.6819
C1-4-29 | [23 empty] | TRAFO 01 PTZ 1809 | RO-DM-81-4X00-013766 // 110000011942 // 0 // 300000003141 | 223-15 | 30 | 6 | 2010 | 34636.96 | 34636.96 |  |  | 34636.96 | 16 | 2164.81 | 180.4008 | 1082.405 | 1082.405
C1-4-30 | [23 empty] | TRAFO 01 PTZ 1810 | RO-DM-81-4X00-013766 // 110000011942 // 0 // 300000003127 | 223-8 | 30 | 6 | 2010 | 35491.03 | 35491.03 |  |  | 35491.03 | 16 | 2218.1894 | 184.8491 | 1109.0947 | 1109.0947
C1-4-31 | [23 empty] | TRAFO 01 PTZ 204 | RO-DM-81-4X00-013766 // 110000011942 // 0 // 300000003139 | 223-13 | 30 | 6 | 2010 | 36711.38 | 36711.38 |  |  | 36711.38 | 16 | 2294.4612 | 191.2051 | 1147.2306 | 1147.2306
C1-4-32 | [23 empty] | TRAFO 01 PTZ 205 | RO-DM-81-4X00-013766 // 110000011942 // 0 // 300000003134 | 223-10 | 30 | 6 | 2010 | 36487.8 | 36487.8 |  |  | 36487.8 | 16 | 2280.4875 | 190.0406 | 1140.2438 | 1140.2438
C1-4-33 | [23 empty] | TRAFO 01 PTZ 207 | RO-DM-81-4X00-013766 // 110000011942 // 0 // 300000003136 | 223-11 | 30 | 6 | 2010 | 37373.05 | 37373.05 |  |  | 37373.05 | 16 | 2335.8156 | 194.6513 | 1167.9078 | 1167.9078
C1-4-34 | [23 empty] | TRAFO 01 PTZ 241 | RO-DM-81-4X00-013766 // 110000011942 // 0 // 300000003142 | 223-16 | 30 | 6 | 2010 | 36655.74 | 36655.74 |  |  | 36655.74 | 16 | 2290.9837 | 190.9153 | 1145.4919 | 1145.4919
C1-4-35 | [23 empty] | TRAFO 01 PTZ 3227 | RO-DM-81-4X00-013766 // 110000011942 // 0 // 300000003133 | 223-9 | 30 | 6 | 2010 | 35105.76 | 35105.76 |  |  | 35105.76 | 16 | 2194.11 | 182.8425 | 1097.055 | 1097.055
C1-4-36 | [23 empty] | TRAFO 01 PTZ 477 | RO-DM-81-4X00-013766 // 110000011942 // 0 // 300000003146 | 223-20 | 30 | 6 | 2010 | 35508.51 | 35508.51 |  |  | 35508.51 | 16 | 2219.2819 | 184.9402 | 1109.6409 | 1109.6409
C1-4-37 | [23 empty] | TRAFO 01 PTZ 528 | RO-DM-81-4X00-013766 // 110000011942 // 0 // 300000003143 | 223-17 | 30 | 6 | 2010 | 35815.62 | 35815.62 |  |  | 35815.62 | 16 | 2238.4763 | 186.5397 | 1119.2381 | 1119.2381
C1-4-38 | [23 empty] | TRAFO 01 PTZ 781 | RO-DM-81-4X00-013766 // 110000011942 // 0 // 300000003138 | 223-12 | 30 | 6 | 2010 | 35135.93 | 35135.93 |  |  | 35135.93 | 16 | 2195.9956 | 182.9996 | 1097.9978 | 1097.9978
C1-4-39 | [23 empty] | TRAFO 01 PTZ 872 | RO-DM-81-4X00-013766 // 110000011942 // 0 // 300000003485 | 223-23 | 30 | 6 | 2010 | 61570.53 | 61570.53 |  |  | 61570.53 | 16 | 3848.1581 | 320.6798 | 1924.0791 | 1924.0791
C1-4-40 | [23 empty] | TRAFO 01 PTZ 899 | RO-DM-81-4X00-013766 // 110000011942 // 0 // 300000002395 | 223-2 | 30 | 6 | 2010 | 51331.57 | 51331.57 |  |  | 51331.57 | 16 | 3208.2231 | 267.3519 | 1604.1116 | 1604.1116
C1-4-41 | [23 empty] | TRAFO 02 PAZ 1850 AMURGULUI | RO-DM-81-4X00-013766 // 110000011942 // 0 // 300000002687 | 223-6 | 30 | 6 | 2010 | 66999.5 | 66999.5 |  |  | 66999.5 | 16 | 4187.4688 | 348.9557 | 2093.7344 | 2093.7344
C1-4-42 | [23 empty] | TRAFO 02 PTZ 872 | RO-DM-81-4X00-013766 // 110000011942 // 0 // 300000003486 | 223-24 | 30 | 6 | 2010 | 61386.28 | 61386.28 |  |  | 61386.28 | 16 | 3836.6425 | 319.7202 | 1918.3212 | 1918.3212
C1-4-43 | [23 empty] | TRAFO 01 PTZ 3422 | RO-DM-81-4X00-013766 // 110000011942 // 0 // 300000003584 | 35 | 30 | 6 | 2010 | 38473.72 | 38473.72 |  |  | 38473.72 | 16 | 2404.6075 | 200.384 | 1202.3038 | 1202.3038
C1-4-44 | [23 empty] | TRAFO 01 PTZ 3416 | RO-DM-81-4X00-013766 // 110000011942 // 0 // 300000003525 | 18 | 30 | 6 | 2010 | 31722.47 | 31722.47 |  |  | 31722.47 | 16 | 1982.6544 | 165.2212 | 991.3272 | 991.3272
C1-4-45 | [23 empty] | TRAFO 01 PTZ 2935 | RO-DM-81-4X00-013766 // 110000011942 // 0 // 300000003551 | 32 | 30 | 6 | 2010 | 51531.38 | 51531.38 |  |  | 51531.38 | 16 | 3220.7112 | 268.3926 | 1610.3556 | 1610.3556
C1-4-46 | [23 empty] | TRAFO 01 PTZ 3043 | RO-DM-81-4X00-013766 // 110000011942 // 0 // 300000003549 | 34 | 30 | 6 | 2010 | 44544.5 | 44544.5 |  |  | 44544.5 | 16 | 2784.0312 | 232.0026 | 1392.0156 | 1392.0156
C1-4-47 | [23 empty] | TRAFO 01 PTZ 3068 | RO-DM-81-4X00-013766 // 110000011942 // 0 // 300000003691 | 23 | 30 | 6 | 2010 | 38391.85 | 38391.85 |  |  | 38391.85 | 16 | 2399.4906 | 199.9576 | 1199.7453 | 1199.7453
C1-4-48 | [23 empty] | TRAFO 01 PTZ 3153 | RO-DM-81-4X00-013766 // 110000011942 // 0 // 300000003550 | 24 | 30 | 6 | 2010 | 38779.07 | 38779.07 |  |  | 38779.07 | 16 | 2423.6919 | 201.9743 | 1211.8459 | 1211.8459
C1-4-49 | [23 empty] | TRAFO 01 PTZ 3212 | RO-DM-81-4X00-013766 // 110000011942 // 0 // 300000003548 | 20 | 30 | 6 | 2010 | 31470.58 | 31470.58 |  |  | 31470.58 | 16 | 1966.9113 | 163.9093 | 983.4556 | 983.4556
C1-4-50 | [23 empty] | TRAFO 01 PTZ 3213 | RO-DM-81-4X00-013766 // 110000011942 // 0 // 300000003690 | 21 | 30 | 6 | 2010 | 32362.34 | 32362.34 |  |  | 32362.34 | 16 | 2022.6463 | 168.5539 | 1011.3231 | 1011.3231
C1-4-51 | [23 empty] | TRAFO 01 PTZ 3290 | RO-DM-81-4X00-013766 // 110000011942 // 0 // 300000003547 | 19 | 30 | 6 | 2010 | 33014.78 | 33014.78 |  |  | 33014.78 | 16 | 2063.4237 | 171.952 | 1031.7119 | 1031.7119
C1-4-52 | [23 empty] | TRAFO 01 PTZ 3399 | RO-DM-81-4X00-013766 // 110000011942 // 0 // 300000003689 | 22 | 30 | 6 | 2010 | 32987.95 | 32987.95 |  |  | 32987.95 | 16 | 2061.7469 | 171.8122 | 1030.8734 | 1030.8734
C1-4-53 | [23 empty] | TRAFO 01 PAS 2952 COLONADE | RO-DM-81-4X00-013766 // 110000011942 // 0 // 300000003553 | 33 | 30 | 6 | 2010 | 39938.5 | 39938.5 |  |  | 39938.5 | 16 | 2496.1562 | 208.013 | 1248.0781 | 1248.0781
C1-4-54 | [23 empty] | TRAFO 02 PAS 880 FLOREASCA | RO-DM-81-4X00-013766 // 110000011942 // 0 // 300000003513 | 26 | 30 | 6 | 2010 | 52998.76 | 52998.76 |  |  | 52998.76 | 16 | 3312.4225 | 276.0352 | 1656.2113 | 1656.2113
C1-4-55 | [23 empty] | TRAFO 01 PAS 880 FLOREASCA | RO-DM-81-4X00-013766 // 110000011942 // 0 // 300000003512 | 25 | 30 | 6 | 2010 | 51735.91 | 51735.91 |  |  | 51735.91 | 16 | 3233.4944 | 269.4579 | 1616.7472 | 1616.7472
C1-4-56 | [23 empty] | TRAFO 01 PTS 1188 | RO-DM-81-4X00-013766 // 110000011942 // 0 // 300000003517 | 30 | 30 | 6 | 2010 | 51852.26 | 51852.26 |  |  | 51852.26 | 16 | 3240.7663 | 270.0639 | 1620.3831 | 1620.3831
C1-4-57 | [23 empty] | TRAFO 01 PTS 1739 | RO-DM-81-4X00-013766 // 110000011942 // 0 // 300000003518 | 31 | 30 | 6 | 2010 | 51947.29 | 51947.29 |  |  | 51947.29 | 16 | 3246.7056 | 270.5588 | 1623.3528 | 1623.3528
C1-4-58 | [23 empty] | TRAFO 01 PTS 245 | RO-DM-81-4X00-013766 // 110000011942 // 0 // 300000003514 | 27 | 30 | 6 | 2010 | 50205.71 | 50205.71 |  |  | 50205.71 | 16 | 3137.8569 | 261.4881 | 1568.9284 | 1568.9284
C1-4-59 | [23 empty] | TRAFO 02 PTS 245 | RO-DM-81-4X00-013766 // 110000011942 // 0 // 300000003515 | 28 | 30 | 6 | 2010 | 51838.68 | 51838.68 |  |  | 51838.68 | 16 | 3239.9175 | 269.9931 | 1619.9588 | 1619.9588
C1-4-60 | [23 empty] | TRAFO 01 PTZ 3333 | RO-DM-81-4X00-013766 // 110000011942 // 0 // 300000003516 | 29 | 30 | 6 | 2010 | 50596.39 | 50596.39 |  |  | 50596.39 | 16 | 3162.2744 | 263.5229 | 1581.1372 | 1581.1372
C1-4-61 | [23 empty] | TRAFO 01 PAZ 1990 NICOLAE P ASCU | RO-DM-81-4X00-013766 // 110000011942 // 0 // 300000003588 | 450-1 | 30 | 6 | 2010 | 60960.7 | 60960.7 |  |  | 60960.7 | 16 | 3810.0437 | 317.5036 | 1905.0219 | 1905.0219
C1-4-62 | [23 empty] | TRAFO 01 PTM 647 | RO-DM-81-4X00-013766 // 110000011942 // 0 // 300000003893 | 450-2 | 30 | 6 | 2010 | 63125.48 | 63125.48 |  |  | 63125.48 | 16 | 3945.3425 | 328.7785 | 1972.6713 | 1972.6713
C1-4-63 | [23 empty] | TRAFO 01 PTS 3698 | RO-DM-81-4X00-013766 // 110000011942 // 0 // 300000004174 | 450-3 | 30 | 6 | 2010 | 38565.12 | 38565.12 |  |  | 38565.12 | 16 | 2410.32 | 200.86 | 1205.16 | 1205.16
C1-4-64 | [23 empty] | TRAFO 01 PTZ 1682 | RO-DM-81-4X00-013766 // 110000011942 // 0 // 300000003717 | 450-4 | 30 | 6 | 2010 | 65324.12 | 65324.12 |  |  | 65324.12 | 16 | 4082.7575 | 340.2298 | 2041.3788 | 2041.3788
C1-4-65 | [23 empty] | TRAFO 01 PTZ 1728 | RO-DM-81-4X00-013766 // 110000011942 // 0 // 300000003586 | 450-5 | 30 | 6 | 2010 | 61124.79 | 61124.79 |  |  | 61124.79 | 16 | 3820.2994 | 318.3583 | 1910.1497 | 1910.1497
C1-4-66 | [23 empty] | TRAFO 01 PTZ 1793 | RO-DM-81-4X00-013766 // 110000011942 // 0 // 300000003444 | 450-6 | 30 | 6 | 2010 | 67053.49 | 67053.49 |  |  | 67053.49 | 16 | 4190.8431 | 349.2369 | 2095.4216 | 2095.4216
C1-4-67 | [23 empty] | TRAFO 01 PTZ 1922 | RO-DM-81-4X00-013766 // 110000011942 // 0 // 300000003452 | 450-7 | 30 | 6 | 2010 | 75405.61 | 75405.61 |  |  | 75405.61 | 16 | 4712.8506 | 392.7376 | 2356.4253 | 2356.4253
C1-4-68 | [23 empty] | TRAFO 01 PTZ 1976 | RO-DM-81-4X00-013766 // 110000011942 // 0 // 300000003716 | 450-8 | 30 | 6 | 2010 | 65253.99 | 65253.99 |  |  | 65253.99 | 16 | 4078.3744 | 339.8645 | 2039.1872 | 2039.1872
C1-4-69 | [23 empty] | TRAFO 01 PTZ 202 | RO-DM-81-4X00-013766 // 110000011942 // 0 // 300000003079 | 450-9 | 30 | 6 | 2010 | 72911.72 | 72911.72 |  |  | 72911.72 | 16 | 4556.9825 | 379.7485 | 2278.4913 | 2278.4913
C1-4-70 | [23 empty] | TRAFO 01 PTZ 2334 | RO-DM-81-4X00-013766 // 110000011942 // 0 // 300000003393 | 450-10 | 30 | 6 | 2010 | 64876.32 | 64876.32 |  |  | 64876.32 | 16 | 4054.77 | 337.8975 | 2027.385 | 2027.385
C1-4-71 | [23 empty] | TRAFO 01 PTZ 2651 | RO-DM-81-4X00-013766 // 110000011942 // 0 // 300000004511 | 450-11 | 30 | 6 | 2010 | 18847.83 | 18847.83 |  |  | 18847.83 | 16 | 1177.9894 | 98.1658 | 588.9947 | 588.9947
C1-4-72 | [23 empty] | TRAFO 01 PTZ 288 | RO-DM-81-4X00-013766 // 110000011942 // 0 // 300000003578 | 450-12 | 30 | 6 | 2010 | 63707.75 | 63707.75 |  |  | 63707.75 | 16 | 3981.7344 | 331.8112 | 1990.8672 | 1990.8672
C1-4-73 | [23 empty] | TRAFO 01 PTZ 294 | RO-DM-81-4X00-013766 // 110000011942 // 0 // 300000003590 | 450-13 | 30 | 6 | 2010 | 60051.68 | 60051.68 |  |  | 60051.68 | 16 | 3753.23 | 312.7692 | 1876.615 | 1876.615
C1-4-74 | [23 empty] | TRAFO 01 PTZ 3297 | RO-DM-81-4X00-013766 // 110000011942 // 0 // 300000003591 | 450-14 | 30 | 6 | 2010 | 60711.75 | 60711.75 |  |  | 60711.75 | 16 | 3794.4844 | 316.207 | 1897.2422 | 1897.2422
C1-4-75 | [23 empty] | TRAFO 01 PTZ 3345 | RO-DM-81-4X00-013766 // 110000011942 // 0 // 300000003580 | 450-15 | 30 | 6 | 2010 | 45996.14 | 45996.14 |  |  | 45996.14 | 16 | 2874.7587 | 239.5632 | 1437.3794 | 1437.3794
C1-4-76 | [23 empty] | TRAFO 01 PTZ 3346 | RO-DM-81-4X00-013766 // 110000011942 // 0 // 300000003593 | 450-16 | 30 | 6 | 2010 | 45402.93 | 45402.93 |  |  | 45402.93 | 16 | 2837.6831 | 236.4736 | 1418.8416 | 1418.8416
C1-4-77 | [23 empty] | TRAFO 01 PTZ 3363 | RO-DM-81-4X00-013766 // 110000011942 // 0 // 300000003587 | 450-17 | 30 | 6 | 2010 | 60950.49 | 60950.49 |  |  | 60950.49 | 16 | 3809.4056 | 317.4505 | 1904.7028 | 1904.7028
C1-4-78 | [23 empty] | TRAFO 01 PTZ 374 | RO-DM-81-4X00-013766 // 110000011942 // 0 // 300000003392 | 450-18 | 30 | 6 | 2010 | 64956.52 | 64956.52 |  |  | 64956.52 | 16 | 4059.7825 | 338.3152 | 2029.8912 | 2029.8912
C1-4-79 | [23 empty] | TRAFO 01 PTZ 450 | RO-DM-81-4X00-013766 // 110000011942 // 0 // 300000003454 | 450-19 | 30 | 6 | 2010 | 65287.11 | 65287.11 |  |  | 65287.11 | 16 | 4080.4444 | 340.037 | 2040.2222 | 2040.2222
C1-4-80 | [23 empty] | TRAFO 01 PTZ 482 | RO-DM-81-4X00-013766 // 110000011942 // 0 // 300000003592 | 450-20 | 30 | 6 | 2010 | 60412.1 | 60412.1 |  |  | 60412.1 | 16 | 3775.7562 | 314.6464 | 1887.8781 | 1887.8781
C1-4-81 | [23 empty] | TRAFO 01 PTZ 650 | RO-DM-81-4X00-013766 // 110000011942 // 0 // 300000003394 | 450-21 | 30 | 6 | 2010 | 64683.1 | 64683.1 |  |  | 64683.1 | 16 | 4042.6937 | 336.8911 | 2021.3469 | 2021.3469
C1-4-82 | [23 empty] | TRAFO 01 PTZ 664 | RO-DM-81-4X00-013766 // 110000011942 // 0 // 300000003455 | 450-22 | 30 | 6 | 2010 | 63621.75 | 63621.75 |  |  | 63621.75 | 16 | 3976.3594 | 331.3633 | 1988.1797 | 1988.1797
C1-4-83 | [23 empty] | TRAFO 01 PTZ 777 | RO-DM-81-4X00-013766 // 110000011942 // 0 // 300000003391 | 450-23 | 30 | 6 | 2010 | 48472.95 | 48472.95 |  |  | 48472.95 | 16 | 3029.5594 | 252.4633 | 1514.7797 | 1514.7797
C1-4-84 | [23 empty] | TRAFO 01 PTZ 803 | RO-DM-81-4X00-013766 // 110000011942 // 0 // 300000003453 | 450-24 | 30 | 6 | 2010 | 65432.53 | 65432.53 |  |  | 65432.53 | 16 | 4089.5331 | 340.7944 | 2044.7666 | 2044.7666
C1-4-85 | [23 empty] | TRAFO 02 PAZ 2350 VIN ALCOOL | RO-DM-81-4X00-013766 // 110000011942 // 0 // 300000002798 | 450-5 | 30 | 6 | 2010 | 64639.25 | 64639.25 |  |  | 64639.25 | 16 | 4039.9531 | 336.6628 | 2019.9766 | 2019.9766
C1-4-86 | [23 empty] | TRAFO 02 PTZ 1682 | RO-DM-81-4X00-013766 // 110000011942 // 0 // 300000003718 | 450-26 | 30 | 6 | 2010 | 65601.42 | 65601.42 |  |  | 65601.42 | 16 | 4100.0887 | 341.6741 | 2050.0444 | 2050.0444
C1-4-87 | [23 empty] | TRAFO 02 PTZ 288 | RO-DM-81-4X00-013766 // 110000011942 // 0 // 300000003579 | 450-27 | 30 | 6 | 2010 | 67063.88 | 67063.88 |  |  | 67063.88 | 16 | 4191.4925 | 349.291 | 2095.7463 | 2095.7463
C1-4-88 | [23 empty] | TRAFO 02 PTZ 3112 | RO-DM-81-4X00-013766 // 110000011942 // 0 // 300000003713 | 450-28 | 30 | 6 | 2010 | 63485.32 | 63485.32 |  |  | 63485.32 | 16 | 3967.8325 | 330.6527 | 1983.9162 | 1983.9162
C1-4-89 | [23 empty] | TRAFO 02 PTZ 341 | RO-DM-81-4X00-013766 // 110000011942 // 0 // 300000003715 | 450-29 | 30 | 6 | 2010 | 64206.7 | 64206.7 |  |  | 64206.7 | 16 | 4012.9187 | 334.4099 | 2006.4594 | 2006.4594
C1-4-90 | [23 empty] | TRAFO 02 PTZ 82 | RO-DM-81-4X00-013766 // 110000011942 // 0 // 300000003714 | 450-30 | 30 | 6 | 2010 | 63651.31 | 63651.31 |  |  | 63651.31 | 16 | 3978.2069 | 331.5172 | 1989.1034 | 1989.1034
C1-4-91 | [23 empty] | TRANSFORMATOR luna 07 // TRAFO 01 PTS 1055 | RO-DM-81-4X00-018322 // 110000012031 // 0 // 300000002689 | 228 | 30 | 7 | 2010 | 58533.12 | 58533.12 |  |  | 58533.12 | 16 | 3658.32 | 304.86 | 1524.3 | 2134.02
C1-4-92 | [23 empty] | TRANSFORMATOR luna 07 // TRAFO 01 PTZ 122 | RO-DM-81-4X00-018322 // 110000012031 // 0 // 300000002780 | 12 | 26 | 7 | 2010 | 44193.25 | 44193.25 |  |  | 44193.25 | 16 | 2762.0781 | 230.1732 | 1150.8659 | 1611.2122
C1-4-93 | [23 empty] | TRANSFORMATOR luna 07 // TRAFO 01 PTZ 2114 | RO-DM-81-4X00-018322 // 110000012031 // 0 // 300000002783 | 13 | 26 | 7 | 2010 | 44821.11 | 44821.11 |  |  | 44821.11 | 16 | 2801.3194 | 233.4433 | 1167.2164 | 1634.103
C1-4-94 | [23 empty] | TRANSFORMATOR luna 07 // TRAFO 02 PTZ 2114 | RO-DM-81-4X00-018322 // 110000012031 // 0 // 300000002784 | 14 | 26 | 7 | 2010 | 44627.34 | 44627.34 |  |  | 44627.34 | 16 | 2789.2087 | 232.4341 | 1162.1703 | 1627.0384
C1-4-95 | [23 empty] | TRANSFORMATOR luna 07 // TRAFO 01 PTZ 2170 | RO-DM-81-4X00-018322 // 110000012031 // 0 // 300000002785 | 15 | 26 | 7 | 2010 | 44290.22 | 44290.22 |  |  | 44290.22 | 16 | 2768.1388 | 230.6782 | 1153.3911 | 1614.7476
C1-4-96 | [23 empty] | TRANSFORMATOR luna 07 // TRAFO 01 PTZ 2510 | RO-DM-81-4X00-018322 // 110000012031 // 0 // 300000002786 | 16 | 26 | 7 | 2010 | 45043.92 | 45043.92 |  |  | 45043.92 | 16 | 2815.245 | 234.6037 | 1173.0187 | 1642.2262
C1-4-97 | [23 empty] | TRANSFORMATOR luna 07 // TRAFO 01 PTS 2580 | RO-DM-81-4X00-018322 // 110000012031 // 0 // 300000002787 | 17 | 26 | 7 | 2010 | 44179.02 | 44179.02 |  |  | 44179.02 | 16 | 2761.1887 | 230.0991 | 1150.4953 | 1610.6934
C1-4-98 | [23 empty] | TRANSFORMATOR luna 07 // TRAFO 02 PTS 2580 | RO-DM-81-4X00-018322 // 110000012031 // 0 // 300000002788 | 18 | 26 | 7 | 2010 | 44179.02 | 44179.02 |  |  | 44179.02 | 16 | 2761.1887 | 230.0991 | 1150.4953 | 1610.6934
C1-4-99 | [23 empty] | TRANSFORMATOR luna 07 // TRAFO 01 PTS 1338 | RO-DM-81-4X00-018322 // 110000012031 // 0 // 300000002789 | 19 | 26 | 7 | 2010 | 44264.79 | 44264.79 |  |  | 44264.79 | 16 | 2766.5494 | 230.5458 | 1152.7289 | 1613.8205
C1-4-100 | [23 empty] | TRANSFORMATOR luna 07 // TRAFO 01 PTZ 2882 | RO-DM-81-4X00-018322 // 110000012031 // 0 // 300000002790 | 20 | 26 | 7 | 2010 | 44358 | 44358 |  |  | 44358 | 16 | 2772.375 | 231.0312 | 1155.1562 | 1617.2188
C1-4-101 | [23 empty] | TRANSFORMATOR luna 07 // TRAFO 01 PTA 3388 | RO-DM-81-4X00-018322 // 110000012031 // 0 // 300000002791 | 21 | 26 | 7 | 2010 | 44305.04 | 44305.04 |  |  | 44305.04 | 16 | 2769.065 | 230.7554 | 1153.7771 | 1615.2879
C1-4-102 | [23 empty] | TRANSFORMATOR luna 07 // TRAFO 01 PTS 1265 | RO-DM-81-4X00-018322 // 110000012031 // 0 // 300000002825 | 242 | 30 | 7 | 2010 | 62742.22 | 62742.22 |  |  | 62742.22 | 16 | 3921.3888 | 326.7824 | 1633.912 | 2287.4768
C1-4-103 | [23 empty] | TRANSFORMATOR luna 07 // TRAFO 01 PTZ 2148 | RO-DM-81-4X00-018322 // 110000012031 // 0 // 300000003096 | 22 | 26 | 7 | 2010 | 44399.29 | 44399.29 |  |  | 44399.29 | 16 | 2774.9556 | 231.2463 | 1156.2315 | 1618.7241
C1-4-104 | [23 empty] | TRANSFORMATOR luna 07 // TRAFO 02 PTZ 2148 | RO-DM-81-4X00-018322 // 110000012031 // 0 // 300000003097 | 23 | 26 | 7 | 2010 | 44554.88 | 44554.88 |  |  | 44554.88 | 16 | 2784.68 | 232.0567 | 1160.2833 | 1624.3967
C1-4-105 | [23 empty] | TRANSFORMATOR luna 07 // TRAFO 01 PTZ 2442 | RO-DM-81-4X00-018322 // 110000012031 // 0 // 300000003589 | 517-3 | 30 | 7 | 2010 | 60601.07 | 60601.07 |  |  | 60601.07 | 16 | 3787.5669 | 315.6306 | 1578.1529 | 2209.414
C1-4-106 | [23 empty] | TRANSFORMATOR luna 07 // TRAFO 02 PTZ 2816 | RO-DM-81-4X00-018322 // 110000012031 // 0 // 300000003806 | 229 | 30 | 7 | 2010 | 44092.16 | 44092.16 |  |  | 44092.16 | 16 | 2755.76 | 229.6467 | 1148.2333 | 1607.5267
C1-4-107 | [23 empty] | TRANSFORMATOR luna 07 // TRAFO 02 PTZ 3099 | RO-DM-81-4X00-018322 // 110000012031 // 0 // 300000003807 | 230 | 30 | 7 | 2010 | 44887.12 | 44887.12 |  |  | 44887.12 | 16 | 2805.445 | 233.7871 | 1168.9354 | 1636.5096
C1-4-108 | [23 empty] | TRANSFORMATOR luna 07 // TRAFO 01 PTZ 3196 | RO-DM-81-4X00-018322 // 110000012031 // 0 // 300000003808 | 231 | 30 | 7 | 2010 | 44454 | 44454 |  |  | 44454 | 16 | 2778.375 | 231.5312 | 1157.6562 | 1620.7188
C1-4-109 | [23 empty] | TRANSFORMATOR luna 07 // TRAFO 01 PTZ 665 | RO-DM-81-4X00-018322 // 110000012031 // 0 // 300000004162 | 517-2 | 30 | 7 | 2010 | 60520.31 | 60520.31 |  |  | 60520.31 | 16 | 3782.5194 | 315.2099 | 1576.0497 | 2206.4696
C1-4-110 | [23 empty] | TRANSFORMATOR luna 07 // TRAFO 01 PTZ 16 | RO-DM-81-4X00-018322 // 110000012031 // 0 // 300000004970 | 30 | 30 | 7 | 2010 | 29237.31 | 29237.31 |  |  | 29237.31 | 16 | 1827.3319 | 152.2777 | 761.3883 | 1065.9436
C1-4-111 | [23 empty] | TRANSFORMATOR luna 07 // TRAFO 01 PTZ 255 | RO-DM-81-4X00-018322 // 110000012031 // 0 // 300000004971 | 31 | 30 | 7 | 2010 | 31558.71 | 31558.71 |  |  | 31558.71 | 16 | 1972.4194 | 164.3683 | 821.8414 | 1150.578
C1-4-112 | [23 empty] | TRANSFORMATOR luna 07 // TRAFO 01 PTZ 381 | RO-DM-81-4X00-018322 // 110000012031 // 0 // 300000004972 | 32 | 30 | 7 | 2010 | 30462.64 | 30462.64 |  |  | 30462.64 | 16 | 1903.915 | 158.6596 | 793.2979 | 1110.6171
C1-4-113 | [23 empty] | TRANSFORMATOR luna 07 // TRAFO 01 PTZ 933 | RO-DM-81-4X00-018322 // 110000012031 // 0 // 300000005034 | 33 | 30 | 7 | 2010 | 30724.79 | 30724.79 |  |  | 30724.79 | 16 | 1920.2994 | 160.0249 | 800.1247 | 1120.1746
C1-4-114 | [23 empty] | TRANSFORMATOR luna 07 // TRAFO 01 PTZ 1423 | RO-DM-81-4X00-018322 // 110000012031 // 0 // 300000005040 | 517-5 | 30 | 7 | 2010 | 36497.94 | 36497.94 |  |  | 36497.94 | 16 | 2281.1213 | 190.0934 | 950.4672 | 1330.6541
C1-4-115 | [23 empty] | TRANSFORMATOR luna 07 // TRAFO 01 PTZ 1544 | RO-DM-81-4X00-018322 // 110000012031 // 0 // 300000005041 | 517-6 | 30 | 7 | 2010 | 36884.54 | 36884.54 |  |  | 36884.54 | 16 | 2305.2838 | 192.107 | 960.5349 | 1344.7489
C1-4-116 | [23 empty] | TRANSFORMATOR luna 07 // TRAFO 01 PTZ 1734 | RO-DM-81-4X00-018322 // 110000012031 // 0 // 300000005082 | 517-4 | 30 | 7 | 2010 | 36229.69 | 36229.69 |  |  | 36229.69 | 16 | 2264.3556 | 188.6963 | 943.4815 | 1320.8741
C1-4-117 | [23 empty] | TRANSFORMATOR luna 07 // TRAFO 01 PTS 895 | RO-DM-81-4X00-018322 // 110000012031 // 0 // 300000005121 | 517-7 | 30 | 7 | 2010 | 39283.83 | 39283.83 |  |  | 39283.83 | 16 | 2455.2394 | 204.6033 | 1023.0164 | 1432.223
C1-4-118 | [23 empty] | TRANSFORMATOR luna 07 // TRAFO 01 PTS 44 | RO-DM-81-4X00-018322 // 110000012031 // 0 // 300000005136 | 34 | 30 | 7 | 2010 | 36448.21 | 36448.21 |  |  | 36448.21 | 16 | 2278.0131 | 189.8344 | 949.1721 | 1328.841
C1-4-119 | [23 empty] | TRANSFORMATOR luna 07 // TRAFO 02 PTS 107 | RO-DM-81-4X00-018322 // 110000012031 // 0 // 300000005224 | 35 | 30 | 7 | 2010 | 35990.25 | 35990.25 |  |  | 35990.25 | 16 | 2249.3906 | 187.4492 | 937.2461 | 1312.1445
C1-4-120 | [23 empty] | TRANSFORMATOR luna 07 // TRAFO 01 PTZ 2164 | RO-DM-81-4X00-018322 // 110000012031 // 0 // 300000005538 | 517-8 | 30 | 7 | 2010 | 36653.15 | 36653.15 |  |  | 36653.15 | 16 | 2290.8219 | 190.9018 | 954.5091 | 1336.3128
C1-4-121 | [23 empty] | TRANSFORMATOR luna 08 // TRAFO 01 PTZ 1164 | RO-DM-81-4X00-016484 // 110000012084 // 0 // 300000003217 | 494 | 31 | 8 | 2010 | 71946.43 | 71946.43 |  |  | 71946.43 | 16 | 4496.6519 | 374.721 | 1498.884 | 2997.7679
C1-4-122 | [23 empty] | TRANSFORMATOR luna 08 // TRAFO 01 PTZ 3667 | RO-DM-81-4X00-016484 // 110000012084 // 0 // 300000004168 | 567-16 | 31 | 8 | 2010 | 56053.55 | 56053.55 |  |  | 56053.55 | 16 | 3503.3469 | 291.9456 | 1167.7823 | 2335.5646
C1-4-123 | [23 empty] | TRANSFORMATOR luna 08 // TRAFO 01 PTZ 2625 | RO-DM-81-4X00-016484 // 110000012084 // 0 // 300000005219 | 491 | 31 | 8 | 2010 | 51498.31 | 51498.31 |  |  | 51498.31 | 16 | 3218.6444 | 268.2204 | 1072.8815 | 2145.7629
C1-4-124 | [23 empty] | TRANSFORMATOR luna 08 // TRAFO 01 PTZ 719 | RO-DM-81-4X00-016484 // 110000012084 // 0 // 300000005220 | 498 | 31 | 8 | 2010 | 64977.02 | 64977.02 |  |  | 64977.02 | 16 | 4061.0637 | 338.422 | 1353.6879 | 2707.3758
C1-4-125 | [23 empty] | TRANSFORMATOR luna 08 // TRAFO 01 PTZ 3264 | RO-DM-81-4X00-016484 // 110000012084 // 0 // 300000005221 | 495 | 31 | 8 | 2010 | 39861.65 | 39861.65 |  |  | 39861.65 | 16 | 2491.3531 | 207.6128 | 830.451 | 1660.9021
C1-4-126 | [23 empty] | TRANSFORMATOR luna 08 // TRAFO 01 PTZ 4195 | RO-DM-81-4X00-016484 // 110000012084 // 0 // 300000006693 | 35 | 31 | 8 | 2010 | 56925.13 | 56925.13 |  |  | 56925.13 | 16 | 3557.8206 | 296.4851 | 1185.9402 | 2371.8804
C1-4-127 | [23 empty] | TRANSFORMATOR luna 08 // TRAFO 01 PTZ 1171 | RO-DM-81-4X00-016484 // 110000012084 // 0 // 300000006696 | 32 | 31 | 8 | 2010 | 59721.57 | 59721.57 |  |  | 59721.57 | 16 | 3732.5981 | 311.0498 | 1244.1994 | 2488.3987
C1-4-128 | [23 empty] | TRANSFORMATOR luna 08 // TRAFO 01 PTZ 229 | RO-DM-81-4X00-016484 // 110000012084 // 0 // 300000006702 | 33 | 31 | 8 | 2010 | 59056.54 | 59056.54 |  |  | 59056.54 | 16 | 3691.0338 | 307.5861 | 1230.3446 | 2460.6892
C1-4-129 | [23 empty] | TRANSFORMATOR luna 08 // TRAFO 01 PTZ 436 | RO-DM-81-4X00-016484 // 110000012084 // 0 // 300000006705 | 31 | 31 | 8 | 2010 | 59159.42 | 59159.42 |  |  | 59159.42 | 16 | 3697.4637 | 308.122 | 1232.4879 | 2464.9758
C1-4-130 | [23 empty] | TRANSFORMATOR luna 08 // TRAFO 01 PTZ 1451 | RO-DM-81-4X00-016484 // 110000012084 // 0 // 300000006717 | 34 | 31 | 8 | 2010 | 60150.62 | 60150.62 |  |  | 60150.62 | 16 | 3759.4138 | 313.2845 | 1253.1379 | 2506.2758
C1-4-131 | [23 empty] | TRANSFORMATOR luna 08 // TRAFO 02 PTZ 646 | RO-DM-81-4X00-016484 // 110000012084 // 0 // 300000006949 | 567-5 | 31 | 8 | 2010 | 59160.66 | 59160.66 |  |  | 59160.66 | 16 | 3697.5413 | 308.1284 | 1232.5138 | 2465.0275
C1-4-132 | [23 empty] | TRANSFORMATOR luna 08 // TRAFO 01 PTZ 3003 | RO-DM-81-4X00-016484 // 110000012084 // 0 // 300000006950 | 567-10 | 31 | 8 | 2010 | 59089.98 | 59089.98 |  |  | 59089.98 | 16 | 3693.1238 | 307.7603 | 1231.0412 | 2462.0825
C1-4-133 | [23 empty] | TRANSFORMATOR luna 08 // TRAFO 01 PTS 1227 | RO-DM-81-4X00-016484 // 110000012084 // 0 // 300000006951 | 567-12 | 31 | 8 | 2010 | 59235.66 | 59235.66 |  |  | 59235.66 | 16 | 3702.2288 | 308.5191 | 1234.0763 | 2468.1525
C1-4-134 | [23 empty] | TRANSFORMATOR luna 08 // TRAFO 01 PAS 790 7 NOIEMBRIE | RO-DM-81-4X00-016484 // 110000012084 // 0 // 300000006952 | 567-9 | 31 | 8 | 2010 | 59518.51 | 59518.51 |  |  | 59518.51 | 16 | 3719.9069 | 309.9922 | 1239.969 | 2479.9379
C1-4-135 | [23 empty] | TRANSFORMATOR luna 08 // TRAFO 01 PTS 2294 | RO-DM-81-4X00-016484 // 110000012084 // 0 // 300000006953 | 567-8 | 31 | 8 | 2010 | 58925.4 | 58925.4 |  |  | 58925.4 | 16 | 3682.8375 | 306.9031 | 1227.6125 | 2455.225
C1-4-136 | [23 empty] | TRANSFORMATOR luna 08 // TRAFO 01 PTZ 2741 | RO-DM-81-4X00-016484 // 110000012084 // 0 // 300000006954 | 567-11 | 31 | 8 | 2010 | 59067.9 | 59067.9 |  |  | 59067.9 | 16 | 3691.7438 | 307.6453 | 1230.5812 | 2461.1625
C1-4-137 | [23 empty] | TRANSFORMATOR luna 08 // TRAFO 01 PTS 2571 | RO-DM-81-4X00-016484 // 110000012084 // 0 // 300000006955 | 567-15 | 31 | 8 | 2010 | 60172.82 | 60172.82 |  |  | 60172.82 | 16 | 3760.8012 | 313.4001 | 1253.6004 | 2507.2008
C1-4-138 | [23 empty] | TRANSFORMATOR luna 08 // TRAFO 01 PTZ 2469 | RO-DM-81-4X00-016484 // 110000012084 // 0 // 300000006956 | 567-13 | 31 | 8 | 2010 | 59625.99 | 59625.99 |  |  | 59625.99 | 16 | 3726.6244 | 310.552 | 1242.2081 | 2484.4163
C1-4-139 | [23 empty] | TRANSFORMATOR luna 08 // TRAFO 01 PTZ 695 | RO-DM-81-4X00-016484 // 110000012084 // 0 // 300000006957 | 567-14 | 31 | 8 | 2010 | 58183.2 | 58183.2 |  |  | 58183.2 | 16 | 3636.45 | 303.0375 | 1212.15 | 2424.3
C1-4-140 | [23 empty] | TRANSFORMATOR luna 08 // TRAFO 01 PTZ 69 | RO-DM-81-4X00-016484 // 110000012084 // 0 // 300000006958 | 567-6 | 31 | 8 | 2010 | 58794.31 | 58794.31 |  |  | 58794.31 | 16 | 3674.6444 | 306.2204 | 1224.8815 | 2449.7629
C1-4-141 | [23 empty] | TRANSFORMATOR luna 08 // TRAFO 01 PTZ 3366 | RO-DM-81-4X00-016484 // 110000012084 // 0 // 300000006959 | 567-7 | 31 | 8 | 2010 | 59140.75 | 59140.75 |  |  | 59140.75 | 16 | 3696.2969 | 308.0247 | 1232.099 | 2464.1979
C1-4-142 | [23 empty] | TRANSFORMATOR luna 08 // TRAFO 01 PTS 2303 | RO-DM-81-4X00-016484 // 110000012084 // 0 // 300000006960 | 567-3 | 31 | 8 | 2010 | 59966.01 | 59966.01 |  |  | 59966.01 | 16 | 3747.8756 | 312.323 | 1249.2919 | 2498.5837
C1-4-143 | [23 empty] | TRANSFORMATOR luna 08 // TRAFO 01 PTZ 815 | RO-DM-81-4X00-016484 // 110000012084 // 0 // 300000006961 | 567-1 | 31 | 8 | 2010 | 58024.17 | 58024.17 |  |  | 58024.17 | 16 | 3626.5106 | 302.2092 | 1208.8369 | 2417.6737
C1-4-144 | [23 empty] | TRANSFORMATOR luna 08 // TRAFO 01 PTS 2573 | RO-DM-81-4X00-016484 // 110000012084 // 0 // 300000006962 | 567-2 | 31 | 8 | 2010 | 60676.66 | 60676.66 |  |  | 60676.66 | 16 | 3792.2913 | 316.0243 | 1264.0971 | 2528.1942
C1-4-145 | [23 empty] | TRANSFORMATOR luna 08 // TRAFO 01 PTZ 854 | RO-DM-81-4X00-016484 // 110000012084 // 0 // 300000006963 | 567-4 | 31 | 8 | 2010 | 58672.95 | 58672.95 |  |  | 58672.95 | 16 | 3667.0594 | 305.5883 | 1222.3531 | 2444.7063
C1-4-146 | [23 empty] | TRANSFORMATOR luna 08 // TRAFO 01 PAZ 620 GLUCOZEI | RO-DM-81-4X00-016484 // 110000012084 // 0 // 300000006968 | 24 | 31 | 8 | 2010 | 64057.78 | 64057.78 |  |  | 64057.78 | 16 | 4003.6112 | 333.6343 | 1334.5371 | 2669.0742
C1-4-147 | [23 empty] | TRANSFORMATOR luna 08 // TRAFO 02 PAZ 620 GLUCOZEI | RO-DM-81-4X00-016484 // 110000012084 // 0 // 300000006969 | 25 | 31 | 8 | 2010 | 67285.28 | 67285.28 |  |  | 67285.28 | 16 | 4205.33 | 350.4442 | 1401.7767 | 2803.5533
C1-4-148 | [23 empty] | TRANSFORMATOR luna 08 // TRAFO 01 PTS 1558 | RO-DM-81-4X00-016484 // 110000012084 // 0 // 300000006970 | 14 | 31 | 8 | 2010 | 62058.93 | 62058.93 |  |  | 62058.93 | 16 | 3878.6831 | 323.2236 | 1292.8944 | 2585.7888
C1-4-149 | [23 empty] | TRANSFORMATOR luna 08 // TRAFO 01 PTZ 2957 | RO-DM-81-4X00-016484 // 110000012084 // 0 // 300000006971 | 38 | 31 | 8 | 2010 | 62578.08 | 62578.08 |  |  | 62578.08 | 16 | 3911.13 | 325.9275 | 1303.71 | 2607.42
C1-4-150 | [23 empty] | TRANSFORMATOR luna 08 // TRAFO 01 PTZ 1532 | RO-DM-81-4X00-016484 // 110000012084 // 0 // 300000006976 | 34 | 31 | 8 | 2010 | 61567.57 | 61567.57 |  |  | 61567.57 | 16 | 3847.9731 | 320.6644 | 1282.6577 | 2565.3154
C1-4-151 | [23 empty] | TRANSFORMATOR luna 08 // TRAFO 01 PTS 931 | RO-DM-81-4X00-016484 // 110000012084 // 0 // 300000006977 | 31 | 31 | 8 | 2010 | 66391.43 | 66391.43 |  |  | 66391.43 | 16 | 4149.4644 | 345.7887 | 1383.1548 | 2766.3096
C1-4-152 | [23 empty] | TRANSFORMATOR luna 08 // TRAFO 01 PTS 1390 | RO-DM-81-4X00-016484 // 110000012084 // 0 // 300000006978 | 33 | 31 | 8 | 2010 | 62756.64 | 62756.64 |  |  | 62756.64 | 16 | 3922.29 | 326.8575 | 1307.43 | 2614.86
C1-4-153 | [23 empty] | TRANSFORMATOR luna 08 // TRAFO 01 PTS 1135 | RO-DM-81-4X00-016484 // 110000012084 // 0 // 300000006980 | 35 | 31 | 8 | 2010 | 61827.24 | 61827.24 |  |  | 61827.24 | 16 | 3864.2025 | 322.0169 | 1288.0675 | 2576.135
C1-4-154 | [23 empty] | TRANSFORMATOR luna 08 // TRAFO 01 PAS 21 ROMANA | RO-DM-81-4X00-016484 // 110000012084 // 0 // 300000006983 | 22 | 31 | 8 | 2010 | 63310.33 | 63310.33 |  |  | 63310.33 | 16 | 3956.8956 | 329.7413 | 1318.9652 | 2637.9304
C1-4-155 | [23 empty] | TRANSFORMATOR luna 08 // TRAFO 02 PAS 21 ROMANA | RO-DM-81-4X00-016484 // 110000012084 // 0 // 300000006984 | 23 | 31 | 8 | 2010 | 62989.87 | 62989.87 |  |  | 62989.87 | 16 | 3936.8669 | 328.0722 | 1312.289 | 2624.5779
C1-4-156 | [23 empty] | TRANSFORMATOR luna 08 // TRAFO 01 PAS 52 ARMENEASCA | RO-DM-81-4X00-016484 // 110000012084 // 0 // 300000006986 | 15 | 31 | 8 | 2010 | 64920.78 | 64920.78 |  |  | 64920.78 | 16 | 4057.5487 | 338.1291 | 1352.5162 | 2705.0325
C1-4-157 | [23 empty] | TRANSFORMATOR luna 08 // TRAFO 02 PAS 52 ARMENEASCA | RO-DM-81-4X00-016484 // 110000012084 // 0 // 300000006987 | 16 | 31 | 8 | 2010 | 63821.13 | 63821.13 |  |  | 63821.13 | 16 | 3988.8206 | 332.4017 | 1329.6069 | 2659.2137
C1-4-158 | [23 empty] | TRANSFORMATOR luna 08 // TRAFO 01 PTS 238 | RO-DM-81-4X00-016484 // 110000012084 // 0 // 300000006992 | 20 | 31 | 8 | 2010 | 63372.3 | 63372.3 |  |  | 63372.3 | 16 | 3960.7688 | 330.0641 | 1320.2562 | 2640.5125
C1-4-159 | [23 empty] | TRANSFORMATOR luna 08 // TRAFO 02 PTS 238 | RO-DM-81-4X00-016484 // 110000012084 // 0 // 300000006994 | 21 | 31 | 8 | 2010 | 63353.74 | 63353.74 |  |  | 63353.74 | 16 | 3959.6087 | 329.9674 | 1319.8696 | 2639.7392
C1-4-160 | [23 empty] | TRANSFORMATOR luna 08 // TRAFO 01 PTS 316 | RO-DM-81-4X00-016484 // 110000012084 // 0 // 300000006998 | 36 | 31 | 8 | 2010 | 66839.35 | 66839.35 |  |  | 66839.35 | 16 | 4177.4594 | 348.1216 | 1392.4865 | 2784.9729
C1-4-161 | [23 empty] | TRANSFORMATOR luna 08 // TRAFO 02 PTS 316 | RO-DM-81-4X00-016484 // 110000012084 // 0 // 300000007000 | 37 | 31 | 8 | 2010 | 65888.81 | 65888.81 |  |  | 65888.81 | 16 | 4118.0506 | 343.1709 | 1372.6835 | 2745.3671
C1-4-162 | [23 empty] | TRANSFORMATOR luna 08 // TRAFO 01 PTS 256 | RO-DM-81-4X00-016484 // 110000012084 // 0 // 300000007002 | 27 | 31 | 8 | 2010 | 117790.96 | 117790.96 |  |  | 117790.96 | 16 | 7361.935 | 613.4946 | 2453.9783 | 4907.9567
C1-4-163 | [23 empty] | TRANSFORMATOR luna 08 // TRAFO 02 PTS 256 | RO-DM-81-4X00-016484 // 110000012084 // 0 // 300000007003 | 28 | 31 | 8 | 2010 | 69800.71 | 69800.71 |  |  | 69800.71 | 16 | 4362.5444 | 363.5454 | 1454.1815 | 2908.3629
C1-4-164 | [23 empty] | TRANSFORMATOR luna 08 // TRAFO 01 PTS 907 | RO-DM-81-4X00-016484 // 110000012084 // 0 // 300000007004 | 29 | 31 | 8 | 2010 | 66714.44 | 66714.44 |  |  | 66714.44 | 16 | 4169.6525 | 347.471 | 1389.8842 | 2779.7683
C1-4-165 | [23 empty] | TRANSFORMATOR luna 08 // TRAFO 02 PTS 907 | RO-DM-81-4X00-016484 // 110000012084 // 0 // 300000007005 | 30 | 31 | 8 | 2010 | 73218.41 | 73218.41 |  |  | 73218.41 | 16 | 4576.1506 | 381.3459 | 1525.3835 | 3050.7671
C1-4-166 | [23 empty] | TRANSFORMATOR luna 08 // TRAFO 02 PTS 931 | RO-DM-81-4X00-016484 // 110000012084 // 0 // 300000007027 | 32 | 31 | 8 | 2010 | 65645.53 | 65645.53 |  |  | 65645.53 | 16 | 4102.8456 | 341.9038 | 1367.6152 | 2735.2304
C1-4-167 | [23 empty] | TRANSFORMATOR luna 08 // TRAFO 01 PTZ 381 | RO-DM-81-4X00-016484 // 110000012084 // 0 // 300000007139 | 40 | 31 | 8 | 2010 | 6906.65 | 6906.65 |  |  | 6906.65 | 16 | 431.6656 | 35.9721 | 143.8885 | 287.7771
C1-4-168 | [23 empty] | TRANSFORMATOR luna 08 // TRAFO 01 PTZ 933 | RO-DM-81-4X00-016484 // 110000012084 // 0 // 300000007140 | 41 | 31 | 8 | 2010 | 6906.65 | 6906.65 |  |  | 6906.65 | 16 | 431.6656 | 35.9721 | 143.8885 | 287.7771
C1-4-169 | [23 empty] | TRANSFORMATOR luna 08 // TRAFO 01 PTZ 16 | RO-DM-81-4X00-016484 // 110000012084 // 0 // 300000007143 | 42 | 31 | 8 | 2010 | 4887.96 | 4887.96 |  |  | 4887.96 | 16 | 305.4975 | 25.4581 | 101.8325 | 203.665
C1-4-170 | [23 empty] | TRANSFORMATOR luna 08 // TRAFO 01 PTZ 255 | RO-DM-81-4X00-016484 // 110000012084 // 0 // 300000007145 | 39 | 31 | 8 | 2010 | 8204.88 | 8204.88 |  |  | 8204.88 | 16 | 512.805 | 42.7338 | 170.935 | 341.87
C1-4-171 | [23 empty] | TRANSFORMATOR luna 08 // TRAFO 01 PAS 2952 COLONADE | RO-DM-81-4X00-016484 // 110000012084 // 0 // 300000007148 | 17 | 31 | 8 | 2010 | 11847.53 | 11847.53 |  |  | 11847.53 | 16 | 740.4706 | 61.7059 | 246.8235 | 493.6471
C1-4-172 | [23 empty] | TRANSFORMATOR luna 08 // TRAFO 01 PTS 44 | RO-DM-81-4X00-016484 // 110000012084 // 0 // 300000007153 | 19 | 31 | 8 | 2010 | 11541.99 | 11541.99 |  |  | 11541.99 | 16 | 721.3744 | 60.1145 | 240.4581 | 480.9162
C1-4-173 | [23 empty] | TRANSFORMATOR luna 08 // TRAFO 02 PTS 107 | RO-DM-81-4X00-016484 // 110000012084 // 0 // 300000007155 | 18 | 31 | 8 | 2010 | 12273.08 | 12273.08 |  |  | 12273.08 | 16 | 767.0675 | 63.9223 | 255.6892 | 511.3783
C1-4-174 | [23 empty] | TRANSFORMATOR luna 09 // TRAFO 01 PTZ 1011 | RO-DM-81-4X00-018120 // 110000012111 // 0 // 300000003213 | 1 | 30 | 9 | 2010 | 69603.09 | 69603.09 |  |  | 69603.09 | 16 | 4350.1931 | 362.5161 | 1087.5483 | 3262.6448
C1-4-175 | [23 empty] | TRANSFORMATOR luna 09 // TRAFO 01 PTZ 1121 | RO-DM-81-4X00-018120 // 110000012111 // 0 // 300000003215 | 2 | 30 | 9 | 2010 | 70175.95 | 70175.95 |  |  | 70175.95 | 16 | 4385.9969 | 365.4997 | 1096.4992 | 3289.4977
C1-4-176 | [23 empty] | TRANSFORMATOR luna 09 // TRAFO 01 PTZ 2929 | RO-DM-81-4X00-018120 // 110000012111 // 0 // 300000003222 | 6 | 30 | 9 | 2010 | 71620.38 | 71620.38 |  |  | 71620.38 | 16 | 4476.2738 | 373.0228 | 1119.0684 | 3357.2053
C1-4-177 | [23 empty] | TRANSFORMATOR luna 09 // TRAFO 01 PTZ 2306 | RO-DM-81-4X00-018120 // 110000012111 // 0 // 300000003223 | 5 | 30 | 9 | 2010 | 71344.02 | 71344.02 |  |  | 71344.02 | 16 | 4459.0013 | 371.5834 | 1114.7503 | 3344.2509
C1-4-178 | [23 empty] | TRANSFORMATOR luna 09 // TRAFO 01 PTZ 1414 | RO-DM-81-4X00-018120 // 110000012111 // 0 // 300000003224 | 4 | 30 | 9 | 2010 | 74913.1 | 74913.1 |  |  | 74913.1 | 16 | 4682.0688 | 390.1724 | 1170.5172 | 3511.5516
C1-4-179 | [23 empty] | TRANSFORMATOR luna 09 // TRAFO 01 PTZ 1319 | RO-DM-81-4X00-018120 // 110000012111 // 0 // 300000003226 | 3 | 30 | 9 | 2010 | 78853.23 | 78853.23 |  |  | 78853.23 | 16 | 4928.3269 | 410.6939 | 1232.0817 | 3696.2452
C1-4-180 | [23 empty] | TRANSFORMATOR luna 09 // TRAFO 01 PTZ 64 | RO-DM-81-4X00-018120 // 110000012111 // 0 // 300000005271 | 7 | 30 | 9 | 2010 | 34704.38 | 34704.38 |  |  | 34704.38 | 16 | 2169.0237 | 180.752 | 542.2559 | 1626.7678
C1-4-181 | [23 empty] | TRANSFORMATOR luna 09 // TRAFO 01 PTZ 829 | RO-DM-81-4X00-018120 // 110000012111 // 0 // 300000006516 | 8 | 30 | 9 | 2010 | 60054.77 | 60054.77 |  |  | 60054.77 | 16 | 3753.4231 | 312.7853 | 938.3558 | 2815.0673
C1-4-182 | [23 empty] | TRANSFORMATOR luna 09 // TRAFO 01 PTZ 730 | RO-DM-81-4X00-018120 // 110000012111 // 0 // 300000006964 | 655-4 | 30 | 9 | 2010 | 55222.79 | 55222.79 |  |  | 55222.79 | 16 | 3451.4244 | 287.6187 | 862.8561 | 2588.5683
C1-4-183 | [23 empty] | TRANSFORMATOR luna 09 // TRAFO 01 PTZ 1025 | RO-DM-81-4X00-018120 // 110000012111 // 0 // 300000006965 | 655-3 | 30 | 9 | 2010 | 55405.88 | 55405.88 |  |  | 55405.88 | 16 | 3462.8675 | 288.5723 | 865.7169 | 2597.1506
C1-4-184 | [23 empty] | TRANSFORMATOR luna 09 // TRAFO 01 PTS 1361 | RO-DM-81-4X00-018120 // 110000012111 // 0 // 300000007010 | 655-6 | 30 | 9 | 2010 | 55878.2 | 55878.2 |  |  | 55878.2 | 16 | 3492.3875 | 291.0323 | 873.0969 | 2619.2906
C1-4-185 | [23 empty] | TRANSFORMATOR luna 09 // TRAFO 01 PTZ 793 | RO-DM-81-4X00-018120 // 110000012111 // 0 // 300000007011 | 655-5 | 30 | 9 | 2010 | 55152.45 | 55152.45 |  |  | 55152.45 | 16 | 3447.0281 | 287.2523 | 861.757 | 2585.2711
C1-4-186 | [23 empty] | TRANSFORMATOR luna 09 // TRAFO 01 PTS 1479 | RO-DM-81-4X00-018120 // 110000012111 // 0 // 300000007013 | 655-1 | 30 | 9 | 2010 | 55470.54 | 55470.54 |  |  | 55470.54 | 16 | 3466.9088 | 288.9091 | 866.7272 | 2600.1816
C1-4-187 | [23 empty] | TRANSFORMATOR luna 09 // TRAFO 02 PTS 1479 | RO-DM-81-4X00-018120 // 110000012111 // 0 // 300000007014 | 655-2 | 30 | 9 | 2010 | 59529.43 | 59529.43 |  |  | 59529.43 | 16 | 3720.5894 | 310.0491 | 930.1473 | 2790.442
C1-4-188 | [23 empty] | TRANSFORMATOR luna 09 // TRAFO 01 PTZ 1225 | RO-DM-81-4X00-018120 // 110000012111 // 0 // 300000007089 | 655-8 | 30 | 9 | 2010 | 55060.85 | 55060.85 |  |  | 55060.85 | 16 | 3441.3031 | 286.7753 | 860.3258 | 2580.9773
C1-4-189 | [23 empty] | TRANSFORMATOR luna 09 // TRAFO 01 PTZ 2867 | RO-DM-81-4X00-018120 // 110000012111 // 0 // 300000007090 | 655-7 | 30 | 9 | 2010 | 55050.72 | 55050.72 |  |  | 55050.72 | 16 | 3440.67 | 286.7225 | 860.1675 | 2580.5025
C1-4-190 | [23 empty] | TRANSFORMATOR luna 09 // TRAFO 01 PTZ 2112 | RO-DM-81-4X00-018120 // 110000012111 // 0 // 300000007346 | 16 | 30 | 9 | 2010 | 57976.67 | 57976.67 |  |  | 57976.67 | 16 | 3623.5419 | 301.9618 | 905.8855 | 2717.6564
C1-4-191 | [23 empty] | TRANSFORMATOR luna 09 // TRAFO 01 PTZ 1631 | RO-DM-81-4X00-018120 // 110000012111 // 0 // 300000007347 | 13 | 30 | 9 | 2010 | 58945.62 | 58945.62 |  |  | 58945.62 | 16 | 3684.1013 | 307.0084 | 921.0253 | 2763.0759
C1-4-192 | [23 empty] | TRANSFORMATOR luna 09 // TRAFO 02 PTZ 1631 | RO-DM-81-4X00-018120 // 110000012111 // 0 // 300000007348 | 24 | 30 | 9 | 2010 | 58978.89 | 58978.89 |  |  | 58978.89 | 16 | 3686.1806 | 307.1817 | 921.5452 | 2764.6355
C1-4-193 | [23 empty] | TRANSFORMATOR luna 09 // TRAFO 01 PTZ 406 | RO-DM-81-4X00-018120 // 110000012111 // 0 // 300000007355 | 17 | 30 | 9 | 2010 | 58249.66 | 58249.66 |  |  | 58249.66 | 16 | 3640.6038 | 303.3836 | 910.1509 | 2730.4528
C1-4-194 | [23 empty] | TRANSFORMATOR luna 09 // TRAFO 01 PTZ 491 | RO-DM-81-4X00-018120 // 110000012111 // 0 // 300000007358 | 19 | 30 | 9 | 2010 | 58882.23 | 58882.23 |  |  | 58882.23 | 16 | 3680.1394 | 306.6783 | 920.0348 | 2760.1045
C1-4-195 | [23 empty] | TRANSFORMATOR luna 09 // TRAFO 01 PTZ 454 | RO-DM-81-4X00-018120 // 110000012111 // 0 // 300000007502 | 18 | 30 | 9 | 2010 | 60764.1 | 60764.1 |  |  | 60764.1 | 16 | 3797.7562 | 316.4797 | 949.4391 | 2848.3172
C1-4-196 | [23 empty] | TRANSFORMATOR luna 09 // TRAFO 02 PTZ 454 | RO-DM-81-4X00-018120 // 110000012111 // 0 // 300000007505 | 25 | 30 | 9 | 2010 | 60920.13 | 60920.13 |  |  | 60920.13 | 16 | 3807.5081 | 317.2923 | 951.877 | 2855.6311
C1-4-197 | [23 empty] | TRANSFORMATOR luna 09 // TRAFO 01 PTZ 746 | RO-DM-81-4X00-018120 // 110000012111 // 0 // 300000007507 | 20 | 30 | 9 | 2010 | 61488.44 | 61488.44 |  |  | 61488.44 | 16 | 3843.0275 | 320.2523 | 960.7569 | 2882.2706
C1-4-198 | [23 empty] | TRANSFORMATOR luna 09 // TRAFO 01 PTZ 801 | RO-DM-81-4X00-018120 // 110000012111 // 0 // 300000007509 | 21 | 30 | 9 | 2010 | 59354.69 | 59354.69 |  |  | 59354.69 | 16 | 3709.6681 | 309.139 | 927.417 | 2782.2511
C1-4-199 | [23 empty] | TRANSFORMATOR luna 09 // TRAFO 01 PTZ 1929 | RO-DM-81-4X00-018120 // 110000012111 // 0 // 300000007512 | 14 | 30 | 9 | 2010 | 58971.54 | 58971.54 |  |  | 58971.54 | 16 | 3685.7213 | 307.1434 | 921.4303 | 2764.2909
C1-4-200 | [23 empty] | TRANSFORMATOR luna 09 // TRAFO 01 PTZ 1951 | RO-DM-81-4X00-018120 // 110000012111 // 0 // 300000007532 | 15 | 30 | 9 | 2010 | 59069.6 | 59069.6 |  |  | 59069.6 | 16 | 3691.85 | 307.6542 | 922.9625 | 2768.8875
C1-4-201 | [23 empty] | TRANSFORMATOR luna 09 // TRAFO 01 PTZ 1408 | RO-DM-81-4X00-018120 // 110000012111 // 0 // 300000007657 | 12 | 30 | 9 | 2010 | 60954.99 | 60954.99 |  |  | 60954.99 | 16 | 3809.6869 | 317.4739 | 952.4217 | 2857.2652
C1-4-202 | [23 empty] | TRANSFORMATOR luna 09 // TRAFO 01 PTS 1177 | RO-DM-81-4X00-018120 // 110000012111 // 0 // 300000007658 | 9 | 30 | 9 | 2010 | 60230.59 | 60230.59 |  |  | 60230.59 | 16 | 3764.4119 | 313.701 | 941.103 | 2823.3089
C1-4-203 | [23 empty] | TRANSFORMATOR luna 09 // TRAFO 02 PTS 1177 | RO-DM-81-4X00-018120 // 110000012111 // 0 // 300000007659 | 23 | 30 | 9 | 2010 | 59573.05 | 59573.05 |  |  | 59573.05 | 16 | 3723.3156 | 310.2763 | 930.8289 | 2792.4867
C1-4-204 | [23 empty] | TRANSFORMATOR luna 09 // TRAFO 01 PTZ 861 | RO-DM-81-4X00-018120 // 110000012111 // 0 // 300000007660 | 11 | 30 | 9 | 2010 | 59160.98 | 59160.98 |  |  | 59160.98 | 16 | 3697.5613 | 308.1301 | 924.3903 | 2773.1709
C1-4-205 | [23 empty] | TRANSFORMATOR luna 09 // TRAFO 01 PTS 325 | RO-DM-81-4X00-018120 // 110000012111 // 0 // 300000007675 | 10 | 30 | 9 | 2010 | 59463.76 | 59463.76 |  |  | 59463.76 | 16 | 3716.485 | 309.7071 | 929.1213 | 2787.3637
C1-4-206 | [23 empty] | TRANSFORMATOR luna 09 // TRAFO 01 PTZ 954 | RO-DM-81-4X00-018120 // 110000012111 // 0 // 300000007677 | 22 | 30 | 9 | 2010 | 60105.98 | 60105.98 |  |  | 60105.98 | 16 | 3756.6238 | 313.052 | 939.1559 | 2817.4678
C1-4-207 | [23 empty] | TRANSFORMATOR luna 10 // TRAFO 01 PTAB 3586 | RO-DM-81-4X00-014466 // 110000012185 // 0 // 300000008345 | 28 | 29 | 10 | 2010 | 57410.51 | 57410.51 |  |  | 57410.51 | 16 | 3588.1569 | 299.0131 | 598.0261 | 2990.1307
C1-4-208 | [23 empty] | TRANSFORMATOR luna 10 // TRAFO 01 PTZ 2612 | RO-DM-81-4X00-014466 // 110000012185 // 0 // 300000008466 | 29 | 29 | 10 | 2010 | 61567.28 | 61567.28 |  |  | 61567.28 | 16 | 3847.955 | 320.6629 | 641.3258 | 3206.6292
C1-4-209 | [23 empty] | TRANSFORMATOR luna 10 // TRAFO 01 PTZ 2948 | RO-DM-81-4X00-014466 // 110000012185 // 0 // 300000008467 | 30 | 29 | 10 | 2010 | 60709.2 | 60709.2 |  |  | 60709.2 | 16 | 3794.325 | 316.1938 | 632.3875 | 3161.9375
C1-4-210 | [23 empty] | TRANSFORMATOR luna 10 // TRAFO 01 PTZ 1041 | RO-DM-81-4X00-014466 // 110000012185 // 0 // 300000008468 | 31 | 29 | 10 | 2010 | 61366.44 | 61366.44 |  |  | 61366.44 | 16 | 3835.4025 | 319.6169 | 639.2337 | 3196.1687
C1-4-211 | [23 empty] | TRANSFORMATOR luna 10 // TRAFO 01 PTS 447 | RO-DM-81-4X00-014466 // 110000012185 // 0 // 300000008469 | 32 | 29 | 10 | 2010 | 62001.52 | 62001.52 |  |  | 62001.52 | 16 | 3875.095 | 322.9246 | 645.8492 | 3229.2458
C1-4-212 | [23 empty] | TRANSFORMATOR luna 10 // TRAFO 01 PTZ 3128 | RO-DM-81-4X00-014466 // 110000012185 // 0 // 300000009217 | 44 | 31 | 10 | 2010 | 110469.01 | 110469.01 |  |  | 110469.01 | 16 | 6904.3131 | 575.3594 | 1150.7189 | 5753.5943
C1-4-213 | [23 empty] | TRANSFORMATOR luna 10 // TRAFO 01 PTZ 3130 | RO-DM-81-4X00-014466 // 110000012185 // 0 // 300000009218 | 45 | 31 | 10 | 2010 | 44731.84 | 44731.84 |  |  | 44731.84 | 16 | 2795.74 | 232.9783 | 465.9567 | 2329.7833
C1-4-214 | [23 empty] | TRANSFORMATOR luna 10 // TRAFO 01 PTZ 3240 | RO-DM-81-4X00-014466 // 110000012185 // 0 // 300000009219 | 46 | 31 | 10 | 2010 | 44145.62 | 44145.62 |  |  | 44145.62 | 16 | 2759.1013 | 229.9251 | 459.8502 | 2299.251
C1-4-215 | [23 empty] | TRANSFORMATOR luna 10 // TRAFO 01 PTZ 3127 | RO-DM-81-4X00-014466 // 110000012185 // 0 // 300000009220 | 47 | 31 | 10 | 2010 | 44878.67 | 44878.67 |  |  | 44878.67 | 16 | 2804.9169 | 233.7431 | 467.4861 | 2337.4307
C1-4-216 | [23 empty] | TRANSFORMATOR luna 10 // TRAFO 01 PTZ 3131 | RO-DM-81-4X00-014466 // 110000012185 // 0 // 300000009221 | 48 | 31 | 10 | 2010 | 45939.72 | 45939.72 |  |  | 45939.72 | 16 | 2871.2325 | 239.2694 | 478.5387 | 2392.6937
C1-4-217 | [23 empty] | TRANSFORMATOR luna 10 // TRAFO 01 PTZ 2438 | RO-DM-81-4X00-014466 // 110000012185 // 0 // 300000009234 | 33 | 29 | 10 | 2010 | 62606.16 | 62606.16 |  |  | 62606.16 | 16 | 3912.885 | 326.0738 | 652.1475 | 3260.7375
C1-4-218 | [23 empty] | TRANSFORMATOR luna 10 // TRAFO 02 PTZ 2438 | RO-DM-81-4X00-014466 // 110000012185 // 0 // 300000009235 | 34 | 29 | 10 | 2010 | 62607.83 | 62607.83 |  |  | 62607.83 | 16 | 3912.9894 | 326.0824 | 652.1649 | 3260.8245
C1-4-219 | [23 empty] | TRANSFORMATOR luna 10 // TRAFO 01 PAZ 1930 SALAJ | RO-DM-81-4X00-014466 // 110000012185 // 0 // 300000009239 | 35 | 29 | 10 | 2010 | 68208.05 | 68208.05 |  |  | 68208.05 | 16 | 4263.0031 | 355.2503 | 710.5005 | 3552.5026
C1-4-220 | [23 empty] | TRANSFORMATOR luna 10 // TRAFO 02 PAZ 1930 SALAJ | RO-DM-81-4X00-014466 // 110000012185 // 0 // 300000009240 | 36 | 29 | 10 | 2010 | 62841.26 | 62841.26 |  |  | 62841.26 | 16 | 3927.5788 | 327.2982 | 654.5965 | 3272.9823
C1-4-221 | [23 empty] | TRANSFORMATOR luna 10 // TRAFO 01 PTS 2103 | RO-DM-81-4X00-014466 // 110000012185 // 0 // 300000009243 | 37 | 29 | 10 | 2010 | 62280.53 | 62280.53 |  |  | 62280.53 | 16 | 3892.5331 | 324.3778 | 648.7555 | 3243.7776
C1-4-222 | [23 empty] | TRANSFORMATOR luna 10 // TRAFO 01 PTZ 1941 | RO-DM-81-4X00-014466 // 110000012185 // 0 // 300000009248 | 38 | 29 | 10 | 2010 | 62452.84 | 62452.84 |  |  | 62452.84 | 16 | 3903.3025 | 325.2752 | 650.5504 | 3252.7521
C1-4-223 | [23 empty] | TRANSFORMATOR luna 10 // TRAFO 01 PTZ 3496 | RO-DM-81-4X00-014466 // 110000012185 // 0 // 300000009251 | 39 | 29 | 10 | 2010 | 62449.29 | 62449.29 |  |  | 62449.29 | 16 | 3903.0806 | 325.2567 | 650.5134 | 3252.5672
C1-4-224 | [23 empty] | TRANSFORMATOR luna 10 // TRAFO 01 PTZ 1914 | RO-DM-81-4X00-014466 // 110000012185 // 0 // 300000009381 | 49 | 31 | 10 | 2010 | 59617.64 | 59617.64 |  |  | 59617.64 | 16 | 3726.1025 | 310.5085 | 621.0171 | 3105.0854
C1-4-225 | [23 empty] | TRANSFORMATOR luna 10 // TRAFO 01 PTZ 1425 | RO-DM-81-4X00-014466 // 110000012185 // 0 // 300000009465 | 50 | 31 | 10 | 2010 | 64177.2 | 64177.2 |  |  | 64177.2 | 16 | 4011.075 | 334.2563 | 668.5125 | 3342.5625
C1-4-226 | [23 empty] | TRANSFORMATOR luna 10 // TRAFO 01 PTZ 2029 | RO-DM-81-4X00-014466 // 110000012185 // 0 // 300000009466 | 51 | 31 | 10 | 2010 | 61339.07 | 61339.07 |  |  | 61339.07 | 16 | 3833.6919 | 319.4743 | 638.9486 | 3194.7432
C1-4-227 | [23 empty] | TRANSFORMATOR luna 10 // TRAFO 01 PTZ 3119 | RO-DM-81-4X00-014466 // 110000012185 // 0 // 300000009497 | 52 | 31 | 10 | 2010 | 60496.06 | 60496.06 |  |  | 60496.06 | 16 | 3781.0037 | 315.0836 | 630.1673 | 3150.8365
C1-4-228 | [23 empty] | TRANSFORMATOR luna 10 // TRAFO 01 PTZ 363 | RO-DM-81-4X00-014466 // 110000012185 // 0 // 300000009500 | 1 | 29 | 10 | 2010 | 96892.15 | 96892.15 |  |  | 96892.15 | 16 | 6055.7594 | 504.6466 | 1009.2932 | 5046.4661
C1-4-229 | [23 empty] | TRANSFORMATOR luna 10 // TRAFO 03 PAS 66 ROSETTI | RO-DM-81-4X00-014466 // 110000012185 // 0 // 300000009503 | 2 | 29 | 10 | 2010 | 70694.08 | 70694.08 |  |  | 70694.08 | 16 | 4418.38 | 368.1983 | 736.3967 | 3681.9833
C1-4-230 | [23 empty] | TRANSFORMATOR luna 10 // TRAFO 01 PTS 400 | RO-DM-81-4X00-014466 // 110000012185 // 0 // 300000009504 | 3 | 29 | 10 | 2010 | 69810.09 | 69810.09 |  |  | 69810.09 | 16 | 4363.1306 | 363.5942 | 727.1884 | 3635.9422
C1-4-231 | [23 empty] | TRANSFORMATOR luna 10 // TRAFO 02 PTS 400 | RO-DM-81-4X00-014466 // 110000012185 // 0 // 300000009505 | 4 | 29 | 10 | 2010 | 66524.9 | 66524.9 |  |  | 66524.9 | 16 | 4157.8062 | 346.4839 | 692.9677 | 3464.8385
C1-4-232 | [23 empty] | TRANSFORMATOR luna 10 // TRAFO 01 PTS 373 | RO-DM-81-4X00-014466 // 110000012185 // 0 // 300000009506 | 5 | 29 | 10 | 2010 | 67652.78 | 67652.78 |  |  | 67652.78 | 16 | 4228.2987 | 352.3582 | 704.7165 | 3523.5823
C1-4-233 | [23 empty] | TRANSFORMATOR luna 10 // TRAFO 01 PTZ 301 | RO-DM-81-4X00-014466 // 110000012185 // 0 // 300000009507 | 6 | 29 | 10 | 2010 | 67782.25 | 67782.25 |  |  | 67782.25 | 16 | 4236.3906 | 353.0326 | 706.0651 | 3530.3255
C1-4-234 | [23 empty] | TRANSFORMATOR luna 10 // TRAFO 01 PTZ 744 | RO-DM-81-4X00-014466 // 110000012185 // 0 // 300000009586 | 7 | 29 | 10 | 2010 | 65489.63 | 65489.63 |  |  | 65489.63 | 16 | 4093.1019 | 341.0918 | 682.1836 | 3410.9182
C1-4-235 | [23 empty] | TRANSFORMATOR luna 10 // TRAFO 01 PTZ 2316 | RO-DM-81-4X00-014466 // 110000012185 // 0 // 300000009587 | 8 | 29 | 10 | 2010 | 66519.91 | 66519.91 |  |  | 66519.91 | 16 | 4157.4944 | 346.4579 | 692.9157 | 3464.5786
C1-4-236 | [23 empty] | TRANSFORMATOR luna 10 // TRAFO 01 PTZ 3199 | RO-DM-81-4X00-014466 // 110000012185 // 0 // 300000009797 | 9 | 29 | 10 | 2010 | 64653.88 | 64653.88 |  |  | 64653.88 | 16 | 4040.8675 | 336.739 | 673.4779 | 3367.3896
C1-4-237 | [23 empty] | TRANSFORMATOR luna 10 // TRAFO 01 PTS 43 | RO-DM-81-4X00-014466 // 110000012185 // 0 // 300000009798 | 10 | 29 | 10 | 2010 | 63161.31 | 63161.31 |  |  | 63161.31 | 16 | 3947.5819 | 328.9652 | 657.9303 | 3289.6516
C1-4-238 | [23 empty] | TRANSFORMATOR luna 10 // TRAFO 02 PTS 43 | RO-DM-81-4X00-014466 // 110000012185 // 0 // 300000009799 | 11 | 29 | 10 | 2010 | 66818.9 | 66818.9 |  |  | 66818.9 | 16 | 4176.1812 | 348.0151 | 696.0302 | 3480.151
C1-4-239 | [23 empty] | TRANSFORMATOR luna 10 // TRAFO 01 PTZ 2957 | RO-DM-81-4X00-014466 // 110000012185 // 0 // 300000009800 | 12 | 29 | 10 | 2010 | 54602.56 | 54602.56 |  |  | 54602.56 | 16 | 3412.66 | 284.3883 | 568.7767 | 2843.8833
C1-4-240 | [23 empty] | TRANSFORMATOR luna 11 // TRAFO 01 PTZ 332 | RO-DM-81-4X00-017275 // 110000012437 // 0 // 300000003218 | 64 | 30 | 11 | 2010 | 61785.74 | 61785.74 |  |  | 61785.74 | 16 | 3861.6087 | 321.8007 | 321.8007 | 3539.808
C1-4-241 | [23 empty] | TRANSFORMATOR luna 11 // TRAFO 01 PTS 1211 | RO-DM-81-4X00-017275 // 110000012437 // 0 // 300000003220 | 66 | 30 | 11 | 2010 | 62518 | 62518 |  |  | 62518 | 16 | 3907.375 | 325.6146 | 325.6146 | 3581.7604
C1-4-242 | [23 empty] | TRANSFORMATOR luna 11 // TRAFO 01 PTZ 1307 | RO-DM-81-4X00-017275 // 110000012437 // 0 // 300000003225 | 65 | 30 | 11 | 2010 | 61985.84 | 61985.84 |  |  | 61985.84 | 16 | 3874.115 | 322.8429 | 322.8429 | 3551.2721
C1-4-243 | [23 empty] | TRANSFORMATOR luna 11 // TRAFO 01 PTZ 2004 | RO-DM-81-4X00-017275 // 110000012437 // 0 // 300000003319 | 71 | 30 | 11 | 2010 | 4990.64 | 4990.64 |  |  | 4990.64 | 16 | 311.915 | 25.9929 | 25.9929 | 285.9221
C1-4-244 | [23 empty] | TRANSFORMATOR luna 11 // TRAFO 01 PTZ 1383 | RO-DM-81-4X00-017275 // 110000012437 // 0 // 300000003320 | 70 | 30 | 11 | 2010 | 4990.63 | 4990.63 |  |  | 4990.63 | 16 | 311.9144 | 25.9929 | 25.9929 | 285.9215
C1-4-245 | [23 empty] | TRANSFORMATOR luna 11 // TRAFO 01 PTZ 1577 | RO-DM-81-4X00-017275 // 110000012437 // 0 // 300000003321 | 67 | 30 | 11 | 2010 | 4989.47 | 4989.47 |  |  | 4989.47 | 16 | 311.8419 | 25.9868 | 25.9868 | 285.8551
C1-4-246 | [23 empty] | TRANSFORMATOR luna 11 // TRAFO 01 PTZ 1934 | RO-DM-81-4X00-017275 // 110000012437 // 0 // 300000003322 | 76 | 30 | 11 | 2010 | 5232.69 | 5232.69 |  |  | 5232.69 | 16 | 327.0431 | 27.2536 | 27.2536 | 299.7895
C1-4-247 | [23 empty] | TRANSFORMATOR luna 11 // TRAFO 01 PTZ 2374 | RO-DM-81-4X00-017275 // 110000012437 // 0 // 300000003332 | 63 | 30 | 11 | 2010 | 4989.45 | 4989.45 |  |  | 4989.45 | 16 | 311.8406 | 25.9867 | 25.9867 | 285.8539
C1-4-248 | [23 empty] | TRANSFORMATOR luna 11 // TRAFO 01 PTZ 2472 | RO-DM-81-4X00-017275 // 110000012437 // 0 // 300000003334 | 64 | 30 | 11 | 2010 | 4989.45 | 4989.45 |  |  | 4989.45 | 16 | 311.8406 | 25.9867 | 25.9867 | 285.8539
C1-4-249 | [23 empty] | TRANSFORMATOR luna 11 // TRAFO 02 PTZ 2472 | RO-DM-81-4X00-017275 // 110000012437 // 0 // 300000003335 | 69 | 30 | 11 | 2010 | 4989.47 | 4989.47 |  |  | 4989.47 | 16 | 311.8419 | 25.9868 | 25.9868 | 285.8551
C1-4-250 | [23 empty] | TRANSFORMATOR luna 11 // TRAFO 01 PTZ 2529 | RO-DM-81-4X00-017275 // 110000012437 // 0 // 300000003336 | 65 | 30 | 11 | 2010 | 4989.45 | 4989.45 |  |  | 4989.45 | 16 | 311.8406 | 25.9867 | 25.9867 | 285.8539
C1-4-251 | [23 empty] | TRANSFORMATOR luna 11 // TRAFO 01 PTS 347 | RO-DM-81-4X00-017275 // 110000012437 // 0 // 300000003337 | 74 | 30 | 11 | 2010 | 5030.61 | 5030.61 |  |  | 5030.61 | 16 | 314.4131 | 26.2011 | 26.2011 | 288.212
C1-4-252 | [23 empty] | TRANSFORMATOR luna 11 // TRAFO 01 PTZ 3119 | RO-DM-81-4X00-017275 // 110000012437 // 0 // 300000003338 | 66 | 30 | 11 | 2010 | 4989.45 | 4989.45 |  |  | 4989.45 | 16 | 311.8406 | 25.9867 | 25.9867 | 285.8539
C1-4-253 | [23 empty] | TRANSFORMATOR luna 11 // TRAFO 01 PTZ 3178 | RO-DM-81-4X00-017275 // 110000012437 // 0 // 300000003340 | 68 | 30 | 11 | 2010 | 4989.47 | 4989.47 |  |  | 4989.47 | 16 | 311.8419 | 25.9868 | 25.9868 | 285.8551
C1-4-254 | [23 empty] | TRANSFORMATOR luna 11 // TRAFO 01 PTZ 2029 | RO-DM-81-4X00-017275 // 110000012437 // 0 // 300000003342 | 61 | 30 | 11 | 2010 | 4907.17 | 4907.17 |  |  | 4907.17 | 16 | 306.6981 | 25.5582 | 25.5582 | 281.1399
C1-4-255 | [23 empty] | TRANSFORMATOR luna 11 // TRAFO 01 PTZ 1072 | RO-DM-81-4X00-017275 // 110000012437 // 0 // 300000003346 | 62 | 30 | 11 | 2010 | 4907.19 | 4907.19 |  |  | 4907.19 | 16 | 306.6994 | 25.5583 | 25.5583 | 281.1411
C1-4-256 | [23 empty] | TRANSFORMATOR luna 11 // TRAFO 01 PAZ 1070 GIULESTI-BLOCURI | RO-DM-81-4X00-017275 // 110000012437 // 0 // 300000003349 | 75 | 30 | 11 | 2010 | 5142.97 | 5142.97 |  |  | 5142.97 | 16 | 321.4356 | 26.7863 | 26.7863 | 294.6493
C1-4-257 | [23 empty] | TRANSFORMATOR luna 11 // TRAFO 01 PTZ 1019 | RO-DM-81-4X00-017275 // 110000012437 // 0 // 300000003363 | 72 | 30 | 11 | 2010 | 5025.07 | 5025.07 |  |  | 5025.07 | 16 | 314.0669 | 26.1722 | 26.1722 | 287.8946
C1-4-258 | [23 empty] | TRANSFORMATOR luna 11 // TRAFO 02 PTZ 1019 | RO-DM-81-4X00-017275 // 110000012437 // 0 // 300000003364 | 73 | 30 | 11 | 2010 | 5025.08 | 5025.08 |  |  | 5025.08 | 16 | 314.0675 | 26.1723 | 26.1723 | 287.8952
C1-4-259 | [23 empty] | TRANSFORMATOR luna 11 // TRAFO 01 PAS 1350 BERCENI | RO-DM-81-4X00-017275 // 110000012437 // 0 // 300000007771 | 67 | 30 | 11 | 2010 | 68570.62 | 68570.62 |  |  | 68570.62 | 16 | 4285.6637 | 357.1386 | 357.1386 | 3928.5251
C1-4-260 | [23 empty] | TRANSFORMATOR luna 11 // TRAFO 01 PTZ 2601 | RO-DM-81-4X00-017275 // 110000012437 // 0 // 300000008222 | 451-38 | 30 | 11 | 2010 | 53456.15 | 53456.15 |  |  | 53456.15 | 16 | 3341.0094 | 278.4174 | 278.4174 | 3062.5919
C1-4-261 | [23 empty] | TRANSFORMATOR luna 11 // TRAFO 01 PTS 2498 | RO-DM-81-4X00-017275 // 110000012437 // 0 // 300000008405 | 451-36 | 30 | 11 | 2010 | 56776.73 | 56776.73 |  |  | 56776.73 | 16 | 3548.5456 | 295.7121 | 295.7121 | 3252.8335
C1-4-262 | [23 empty] | TRANSFORMATOR luna 11 // TRAFO 02 PTS 2498 | RO-DM-81-4X00-017275 // 110000012437 // 0 // 300000008406 | 451-37 | 30 | 11 | 2010 | 62550.09 | 62550.09 |  |  | 62550.09 | 16 | 3909.3806 | 325.7817 | 325.7817 | 3583.5989
C1-4-263 | [23 empty] | TRANSFORMATOR luna 11 // TRAFO 01 PTZ 802 | RO-DM-81-4X00-017275 // 110000012437 // 0 // 300000008410 | 84 | 30 | 11 | 2010 | 39273.73 | 39273.73 |  |  | 39273.73 | 16 | 2454.6081 | 204.5507 | 204.5507 | 2250.0574
C1-4-264 | [23 empty] | TRANSFORMATOR luna 11 // TRAFO 01 PTZ 2797 | RO-DM-81-4X00-017275 // 110000012437 // 0 // 300000008415 | 82 | 30 | 11 | 2010 | 38312.06 | 38312.06 |  |  | 38312.06 | 16 | 2394.5037 | 199.542 | 199.542 | 2194.9618
C1-4-265 | [23 empty] | TRANSFORMATOR luna 11 // TRAFO 01 PTZ 2776 | RO-DM-81-4X00-017275 // 110000012437 // 0 // 300000008416 | 83 | 30 | 11 | 2010 | 38997.18 | 38997.18 |  |  | 38997.18 | 16 | 2437.3238 | 203.1103 | 203.1103 | 2234.2134
C1-4-266 | [23 empty] | TRANSFORMATOR luna 11 // TRAFO 01 PTZ 1465 | RO-DM-81-4X00-017275 // 110000012437 // 0 // 300000008417 | 86 | 30 | 11 | 2010 | 53561.93 | 53561.93 |  |  | 53561.93 | 16 | 3347.6206 | 278.9684 | 278.9684 | 3068.6522
C1-4-267 | [23 empty] | TRANSFORMATOR luna 11 // TRAFO 01 PTZ 1019 | RO-DM-81-4X00-017275 // 110000012437 // 0 // 300000008419 | 85 | 30 | 11 | 2010 | 49330.27 | 49330.27 |  |  | 49330.27 | 16 | 3083.1419 | 256.9285 | 256.9285 | 2826.2134
C1-4-268 | [23 empty] | TRANSFORMATOR luna 11 // TRAFO 02 PTZ 1019 | RO-DM-81-4X00-017275 // 110000012437 // 0 // 300000008420 | 81 | 30 | 11 | 2010 | 38246.37 | 38246.37 |  |  | 38246.37 | 16 | 2390.3981 | 199.1998 | 199.1998 | 2191.1983
C1-4-269 | [23 empty] | TRANSFORMATOR luna 11 // TRAFO 01 PTZ 2004 | RO-DM-81-4X00-017275 // 110000012437 // 0 // 300000008421 | 87 | 30 | 11 | 2010 | 84888.83 | 84888.83 |  |  | 84888.83 | 16 | 5305.5519 | 442.1293 | 442.1293 | 4863.4226
C1-4-270 | [23 empty] | TRANSFORMATOR luna 11 // TRAFO 01 PTZ 883 | RO-DM-81-4X00-017275 // 110000012437 // 0 // 300000008917 | 80 | 30 | 11 | 2010 | 38242.38 | 38242.38 |  |  | 38242.38 | 16 | 2390.1487 | 199.1791 | 199.1791 | 2190.9697
C1-4-271 | [23 empty] | TRANSFORMATOR luna 11 // TRAFO 01 PTZ 887 | RO-DM-81-4X00-017275 // 110000012437 // 0 // 300000008918 | 79 | 30 | 11 | 2010 | 38022.78 | 38022.78 |  |  | 38022.78 | 16 | 2376.4237 | 198.0353 | 198.0353 | 2178.3884
C1-4-272 | [23 empty] | TRANSFORMATOR luna 11 // TRAFO 01 PTZ 2422 | RO-DM-81-4X00-017275 // 110000012437 // 0 // 300000009268 | 451-40 | 30 | 11 | 2010 | 46967.5 | 46967.5 |  |  | 46967.5 | 16 | 2935.4688 | 244.6224 | 244.6224 | 2690.8464
C1-4-273 | [23 empty] | TRANSFORMATOR luna 11 // TRAFO 01 PTS 1276 | RO-DM-81-4X00-017275 // 110000012437 // 0 // 300000009279 | 451-41 | 30 | 11 | 2010 | 42718.65 | 42718.65 |  |  | 42718.65 | 16 | 2669.9156 | 222.493 | 222.493 | 2447.4227
C1-4-274 | [23 empty] | TRANSFORMATOR luna 11 // TRAFO 01 PTS 57 | RO-DM-81-4X00-017275 // 110000012437 // 0 // 300000009488 | 9 | 30 | 11 | 2010 | 1319.29 | 1319.29 |  |  | 1319.29 | 16 | 82.4556 | 6.8713 | 6.8713 | 75.5843
C1-4-275 | [23 empty] | TRANSFORMATOR luna 11 // TRAFO 02 PTS 57 | RO-DM-81-4X00-017275 // 110000012437 // 0 // 300000009494 | 8 | 30 | 11 | 2010 | 3314.44 | 3314.44 |  |  | 3314.44 | 16 | 207.1525 | 17.2627 | 17.2627 | 189.8898
C1-4-276 | [23 empty] | TRANSFORMATOR luna 11 // TRAFO 01 PTS 206 | RO-DM-81-4X00-017275 // 110000012437 // 0 // 300000009495 | 10 | 30 | 11 | 2010 | 675.79 | 675.79 |  |  | 675.79 | 16 | 42.2369 | 3.5197 | 3.5197 | 38.7171
C1-4-277 | [23 empty] | TRANSFORMATOR luna 11 // TRAFO 01 PAZ 2350 VIN ALCOOL | RO-DM-81-4X00-017275 // 110000012437 // 0 // 300000009658 | 451-39 | 30 | 11 | 2010 | 59392.64 | 59392.64 |  |  | 59392.64 | 16 | 3712.04 | 309.3367 | 309.3367 | 3402.7033
C1-4-278 | [23 empty] | TRANSFORMATOR luna 11 // TRAFO 01 PTZ 1109 | RO-DM-81-4X00-017275 // 110000012437 // 0 // 300000010470 | 3 | 30 | 11 | 2010 | 62806.62 | 62806.62 |  |  | 62806.62 | 16 | 3925.4138 | 327.1178 | 327.1178 | 3598.2959
C1-4-279 | [23 empty] | TRANSFORMATOR luna 11 // TRAFO 01 PTZ 668 | RO-DM-81-4X00-017275 // 110000012437 // 0 // 300000010699 | 451-6 | 30 | 11 | 2010 | 60049.14 | 60049.14 |  |  | 60049.14 | 16 | 3753.0712 | 312.7559 | 312.7559 | 3440.3153
C1-4-280 | [23 empty] | TRANSFORMATOR luna 11 // TRAFO 02 PTZ 668 | RO-DM-81-4X00-017275 // 110000012437 // 0 // 300000010702 | 451-7 | 30 | 11 | 2010 | 60844.88 | 60844.88 |  |  | 60844.88 | 16 | 3802.805 | 316.9004 | 316.9004 | 3485.9046
C1-4-281 | [23 empty] | TRANSFORMATOR luna 11 // TRAFO 01 PTM 709 | RO-DM-81-4X00-017275 // 110000012437 // 0 // 300000010706 | 451-42 | 30 | 11 | 2010 | 56588.88 | 56588.88 |  |  | 56588.88 | 16 | 3536.805 | 294.7337 | 294.7337 | 3242.0712
C1-4-282 | [23 empty] | TRANSFORMATOR luna 11 // TRAFO 01 PTZ 2048 | RO-DM-81-4X00-017275 // 110000012437 // 0 // 300000010752 | 55 | 30 | 11 | 2010 | 58016.8 | 58016.8 |  |  | 58016.8 | 16 | 3626.05 | 302.1708 | 302.1708 | 3323.8792
C1-4-283 | [23 empty] | TRANSFORMATOR luna 11 // TRAFO 01 PAS 504 SECTOR FERENTARI | RO-DM-81-4X00-017275 // 110000012437 // 0 // 300000010753 | 63 | 30 | 11 | 2010 | 60811.71 | 60811.71 |  |  | 60811.71 | 16 | 3800.7319 | 316.7277 | 316.7277 | 3484.0042
C1-4-284 | [23 empty] | TRANSFORMATOR luna 11 // TRAFO 01 PTZ 836 | RO-DM-81-4X00-017275 // 110000012437 // 0 // 300000010754 | 56 | 30 | 11 | 2010 | 58044.25 | 58044.25 |  |  | 58044.25 | 16 | 3627.7656 | 302.3138 | 302.3138 | 3325.4518
C1-4-285 | [23 empty] | TRANSFORMATOR luna 11 // TRAFO 01 PTZ 1626 | RO-DM-81-4X00-017275 // 110000012437 // 0 // 300000010755 | 58 | 30 | 11 | 2010 | 58550.29 | 58550.29 |  |  | 58550.29 | 16 | 3659.3931 | 304.9494 | 304.9494 | 3354.4437
C1-4-286 | [23 empty] | TRANSFORMATOR luna 11 // TRAFO 01 PTZ 649 | RO-DM-81-4X00-017275 // 110000012437 // 0 // 300000010756 | 60 | 30 | 11 | 2010 | 58690.2 | 58690.2 |  |  | 58690.2 | 16 | 3668.1375 | 305.6781 | 305.6781 | 3362.4594
C1-4-287 | [23 empty] | TRANSFORMATOR luna 11 // TRAFO 01 PTZ 2274 | RO-DM-81-4X00-017275 // 110000012437 // 0 // 300000010758 | 61 | 30 | 11 | 2010 | 58939.35 | 58939.35 |  |  | 58939.35 | 16 | 3683.7094 | 306.9758 | 306.9758 | 3376.7336
C1-4-288 | [23 empty] | TRANSFORMATOR luna 11 // TRAFO 01 PTS 1167 | RO-DM-81-4X00-017275 // 110000012437 // 0 // 300000010759 | 57 | 30 | 11 | 2010 | 58277.71 | 58277.71 |  |  | 58277.71 | 16 | 3642.3569 | 303.5297 | 303.5297 | 3338.8271
C1-4-289 | [23 empty] | TRANSFORMATOR luna 11 // TRAFO 01 PTZ 1806 | RO-DM-81-4X00-017275 // 110000012437 // 0 // 300000010761 | 59 | 30 | 11 | 2010 | 58646.56 | 58646.56 |  |  | 58646.56 | 16 | 3665.41 | 305.4508 | 305.4508 | 3359.9592
C1-4-290 | [23 empty] | TRANSFORMATOR luna 11 // TRAFO 01 PTZ 132 | RO-DM-81-4X00-017275 // 110000012437 // 0 // 300000010762 | 62 | 30 | 11 | 2010 | 59093.38 | 59093.38 |  |  | 59093.38 | 16 | 3693.3362 | 307.778 | 307.778 | 3385.5582
C1-4-291 | [23 empty] | TRANSFORMATOR luna 11 // TRAFO 01 PTZ 870 | RO-DM-81-4X00-017275 // 110000012437 // 0 // 300000010763 | 54 | 30 | 11 | 2010 | 58004.18 | 58004.18 |  |  | 58004.18 | 16 | 3625.2613 | 302.1051 | 302.1051 | 3323.1561
C1-4-292 | [23 empty] | TRANSFORMATOR luna 11 // TRAFO 01 PTZ 1274 | RO-DM-81-4X00-017275 // 110000012437 // 0 // 300000010764 | 52 | 30 | 11 | 2010 | 57704.4 | 57704.4 |  |  | 57704.4 | 16 | 3606.525 | 300.5437 | 300.5437 | 3305.9812
C1-4-293 | [23 empty] | TRANSFORMATOR luna 11 // TRAFO 02 PTZ 1354 | RO-DM-81-4X00-017275 // 110000012437 // 0 // 300000010766 | 53 | 30 | 11 | 2010 | 57936.22 | 57936.22 |  |  | 57936.22 | 16 | 3621.0138 | 301.7511 | 301.7511 | 3319.2626
C1-4-294 | [23 empty] | TRANSFORMATOR luna 11 // TRAFO 01 PTZ 2221 | RO-DM-81-4X00-017275 // 110000012437 // 0 // 300000010770 | 451-10 | 30 | 11 | 2010 | 69289.91 | 69289.91 |  |  | 69289.91 | 16 | 4330.6194 | 360.8849 | 360.8849 | 3969.7344
C1-4-295 | [23 empty] | TRANSFORMATOR luna 11 // TRAFO 01 PTZ 2215 | RO-DM-81-4X00-017275 // 110000012437 // 0 // 300000010772 | 451-8 | 30 | 11 | 2010 | 59921.85 | 59921.85 |  |  | 59921.85 | 16 | 3745.1156 | 312.093 | 312.093 | 3433.0227
C1-4-296 | [23 empty] | TRANSFORMATOR luna 11 // TRAFO 01 PTS 983 | RO-DM-81-4X00-017275 // 110000012437 // 0 // 300000010773 | 451-19 | 30 | 11 | 2010 | 59547.9 | 59547.9 |  |  | 59547.9 | 16 | 3721.7438 | 310.1453 | 310.1453 | 3411.5984
C1-4-297 | [23 empty] | TRANSFORMATOR luna 11 // TRAFO 01 PTZ 2243 | RO-DM-81-4X00-017275 // 110000012437 // 0 // 300000010774 | 451-12 | 30 | 11 | 2010 | 59577.78 | 59577.78 |  |  | 59577.78 | 16 | 3723.6112 | 310.3009 | 310.3009 | 3413.3103
C1-4-298 | [23 empty] | TRANSFORMATOR luna 11 // TRAFO 01 PTZ 1232 | RO-DM-81-4X00-017275 // 110000012437 // 0 // 300000010776 | 451-17 | 30 | 11 | 2010 | 59167.57 | 59167.57 |  |  | 59167.57 | 16 | 3697.9731 | 308.1644 | 308.1644 | 3389.8087
C1-4-299 | [23 empty] | TRANSFORMATOR luna 11 // TRAFO 01 PTZ 2653 | RO-DM-81-4X00-017275 // 110000012437 // 0 // 300000010778 | 451-18 | 30 | 11 | 2010 | 59420.01 | 59420.01 |  |  | 59420.01 | 16 | 3713.7506 | 309.4792 | 309.4792 | 3404.2714
C1-4-300 | [23 empty] | TRANSFORMATOR luna 11 // TRAFO 01 PTZ 2220 | RO-DM-81-4X00-017275 // 110000012437 // 0 // 300000010780 | 451-9 | 30 | 11 | 2010 | 59891.96 | 59891.96 |  |  | 59891.96 | 16 | 3743.2475 | 311.9373 | 311.9373 | 3431.3102
C1-4-301 | [23 empty] | TRANSFORMATOR luna 11 // TRAFO 01 PTZ 2232 | RO-DM-81-4X00-017275 // 110000012437 // 0 // 300000010781 | 451-11 | 30 | 11 | 2010 | 59206.1 | 59206.1 |  |  | 59206.1 | 16 | 3700.3812 | 308.3651 | 308.3651 | 3392.0161
C1-4-302 | [23 empty] | TRANSFORMATOR luna 11 // TRAFO 01 PTS 1150 | RO-DM-81-4X00-017275 // 110000012437 // 0 // 300000010795 | 4 | 30 | 11 | 2010 | 59717.73 | 59717.73 |  |  | 59717.73 | 16 | 3732.3581 | 311.0298 | 311.0298 | 3421.3283
C1-4-303 | [23 empty] | TRANSFORMATOR luna 11 // TRAFO 01 PTS 1462 | RO-DM-81-4X00-017275 // 110000012437 // 0 // 300000010859 | 451-22 | 30 | 11 | 2010 | 58456.84 | 58456.84 |  |  | 58456.84 | 16 | 3653.5525 | 304.4627 | 304.4627 | 3349.0898
C1-4-304 | [23 empty] | TRANSFORMATOR luna 11 // TRAFO 02 PAZ 1675 ION SULEA | RO-DM-81-4X00-017275 // 110000012437 // 0 // 300000010862 | 451-21 | 30 | 11 | 2010 | 62167.93 | 62167.93 |  |  | 62167.93 | 16 | 3885.4956 | 323.7913 | 323.7913 | 3561.7043
C1-4-305 | [23 empty] | TRANSFORMATOR luna 11 // TRAFO 01 PTZ 317 | RO-DM-81-4X00-017275 // 110000012437 // 0 // 300000010866 | 451-23 | 30 | 11 | 2010 | 57163.59 | 57163.59 |  |  | 57163.59 | 16 | 3572.7244 | 297.727 | 297.727 | 3274.9973
C1-4-306 | [23 empty] | TRANSFORMATOR luna 11 // TRAFO 01 PTS 2242 | RO-DM-81-4X00-017275 // 110000012437 // 0 // 300000010869 | 451-24 | 30 | 11 | 2010 | 58395.21 | 58395.21 |  |  | 58395.21 | 16 | 3649.7006 | 304.1417 | 304.1417 | 3345.5589
C1-4-307 | [23 empty] | TRANSFORMATOR luna 11 // TRAFO 01 PTS 2264 | RO-DM-81-4X00-017275 // 110000012437 // 0 // 300000010872 | 451-25 | 30 | 11 | 2010 | 58619.78 | 58619.78 |  |  | 58619.78 | 16 | 3663.7362 | 305.3114 | 305.3114 | 3358.4249
C1-4-308 | [23 empty] | TRANSFORMATOR luna 11 // TRAFO 01 PTZ 95 | RO-DM-81-4X00-017275 // 110000012437 // 0 // 300000010919 | 451-30 | 30 | 11 | 2010 | 57956.12 | 57956.12 |  |  | 57956.12 | 16 | 3622.2575 | 301.8548 | 301.8548 | 3320.4027
C1-4-309 | [23 empty] | TRANSFORMATOR luna 11 // TRAFO 01 PTZ 2307 | RO-DM-81-4X00-017275 // 110000012437 // 0 // 300000010922 | 451-31 | 30 | 11 | 2010 | 58681.06 | 58681.06 |  |  | 58681.06 | 16 | 3667.5662 | 305.6305 | 305.6305 | 3361.9357
C1-4-310 | [23 empty] | TRANSFORMATOR luna 11 // TRAFO 01 PTS 966 | RO-DM-81-4X00-017275 // 110000012437 // 0 // 300000010935 | 451-27 | 30 | 11 | 2010 | 57854.6 | 57854.6 |  |  | 57854.6 | 16 | 3615.9125 | 301.326 | 301.326 | 3314.5865
C1-4-311 | [23 empty] | TRANSFORMATOR luna 11 // TRAFO 01 PTZ 1701 | RO-DM-81-4X00-017275 // 110000012437 // 0 // 300000010937 | 451-26 | 30 | 11 | 2010 | 58502.71 | 58502.71 |  |  | 58502.71 | 16 | 3656.4194 | 304.7016 | 304.7016 | 3351.7178
C1-4-312 | [23 empty] | TRANSFORMATOR luna 11 // TRAFO 01 PTZ 777 | RO-DM-81-4X00-017275 // 110000012437 // 0 // 300000010941 | 451-20 | 30 | 11 | 2010 | 56456.44 | 56456.44 |  |  | 56456.44 | 16 | 3528.5275 | 294.044 | 294.044 | 3234.4835
C1-4-313 | [23 empty] | TRANSFORMATOR luna 11 // TRAFO 01 PTS 1285 | RO-DM-81-4X00-017275 // 110000012437 // 0 // 300000010943 | 451-28 | 30 | 11 | 2010 | 58010.36 | 58010.36 |  |  | 58010.36 | 16 | 3625.6475 | 302.1373 | 302.1373 | 3323.5102
C1-4-314 | [23 empty] | TRANSFORMATOR luna 11 // TRAFO 01 PTS 1456 | RO-DM-81-4X00-017275 // 110000012437 // 0 // 300000010944 | 451-29 | 30 | 11 | 2010 | 57850.45 | 57850.45 |  |  | 57850.45 | 16 | 3615.6531 | 301.3044 | 301.3044 | 3314.3487
C1-4-315 | [23 empty] | TRANSFORMATOR luna 11 // TRAFO 01 PTZ 362 | RO-DM-81-4X00-017275 // 110000012437 // 0 // 300000010989 | 451-13 | 30 | 11 | 2010 | 57095.38 | 57095.38 |  |  | 57095.38 | 16 | 3568.4612 | 297.3718 | 297.3718 | 3271.0895
C1-4-316 | [23 empty] | TRANSFORMATOR luna 11 // TRAFO 02 PTZ 362 | RO-DM-81-4X00-017275 // 110000012437 // 0 // 300000010990 | 451-14 | 30 | 11 | 2010 | 57412.97 | 57412.97 |  |  | 57412.97 | 16 | 3588.3106 | 299.0259 | 299.0259 | 3289.2847
C1-4-317 | [23 empty] | TRANSFORMATOR luna 11 // TRAFO 01 PTZ 2387 | RO-DM-81-4X00-017275 // 110000012437 // 0 // 300000011047 | 451-16 | 30 | 11 | 2010 | 59607.52 | 59607.52 |  |  | 59607.52 | 16 | 3725.47 | 310.4558 | 310.4558 | 3415.0142
C1-4-318 | [23 empty] | TRANSFORMATOR luna 11 // TRAFO 01 PTZ 2007 | RO-DM-81-4X00-017275 // 110000012437 // 0 // 300000011048 | 451-15 | 30 | 11 | 2010 | 59355.26 | 59355.26 |  |  | 59355.26 | 16 | 3709.7038 | 309.142 | 309.142 | 3400.5618
C1-4-319 | [23 empty] | TRANSFORMATOR luna 11 // TRAFO 02 PTZ 41 | RO-DM-81-4X00-017275 // 110000012437 // 0 // 300000011190 | 451-33 | 30 | 11 | 2010 | 57813.66 | 57813.66 |  |  | 57813.66 | 16 | 3613.3538 | 301.1128 | 301.1128 | 3312.2409
C1-4-320 | [23 empty] | TRANSFORMATOR luna 11 // TRAFO 01 PTZ 1598 | RO-DM-81-4X00-017275 // 110000012437 // 0 // 300000011192 | 451-32 | 30 | 11 | 2010 | 56819.14 | 56819.14 |  |  | 56819.14 | 16 | 3551.1962 | 295.933 | 295.933 | 3255.2632
C1-4-321 | [23 empty] | TRANSFORMATOR luna 12 // TRAFO 01 PTZ 1269 | RO-DM-81-4X00-018430 // 110000012906 // 0 // 300000005038 | 958-42 | 31 | 12 | 2010 | 34840.41 | 34840.41 |  |  | 34840.41 | 16 | 2177.5256 | 181.4605 | 0 | 2177.5256
C1-4-322 | [23 empty] | TRANSFORMATOR luna 12 // TRAFO 02 PAZ 443 ANTICOROZIV | RO-DM-81-4X00-018430 // 110000012906 // 0 // 300000005039 | 958-43 | 31 | 12 | 2010 | 39664.41 | 39664.41 |  |  | 39664.41 | 16 | 2479.0256 | 206.5855 | 0 | 2479.0256
C1-4-323 | [23 empty] | TRANSFORMATOR luna 12 // TRAFO 01 PTS 1385 | RO-DM-81-4X00-018430 // 110000012906 // 0 // 300000005525 | 958-44 | 31 | 12 | 2010 | 5529.59 | 5529.59 |  |  | 5529.59 | 16 | 345.5994 | 28.7999 | 0 | 345.5994
C1-4-324 | [23 empty] | TRANSFORMATOR luna 12 // TRAFO 01 PTZ 932 | RO-DM-81-4X00-018430 // 110000012906 // 0 // 300000005534 | 958-45 | 31 | 12 | 2010 | 4862.35 | 4862.35 |  |  | 4862.35 | 16 | 303.8969 | 25.3247 | 0 | 303.8969
C1-4-325 | [23 empty] | TRANSFORMATOR luna 12 // TRAFO 01 PTZ 676 | RO-DM-81-4X00-018430 // 110000012906 // 0 // 300000006451 | 958-46 | 31 | 12 | 2010 | 57734.7 | 57734.7 |  |  | 57734.7 | 16 | 3608.4187 | 300.7016 | 0 | 3608.4187
C1-4-326 | [23 empty] | TRANSFORMATOR luna 12 // TRAFO 01 PTZ 3454 | RO-DM-81-4X00-018430 // 110000012906 // 0 // 300000006973 | 17 | 31 | 12 | 2010 | 64050.07 | 64050.07 |  |  | 64050.07 | 16 | 4003.1294 | 333.5941 | 0 | 4003.1294
C1-4-327 | [23 empty] | TRANSFORMATOR luna 12 // TRAFO 01 PTZ 3154 | RO-DM-81-4X00-018430 // 110000012906 // 0 // 300000006974 | 16 | 31 | 12 | 2010 | 35091.41 | 35091.41 |  |  | 35091.41 | 16 | 2193.2131 | 182.7678 | 0 | 2193.2131
C1-4-328 | [23 empty] | TRANSFORMATOR luna 12 // TRAFO 01 PTS 51 | RO-DM-81-4X00-018430 // 110000012906 // 0 // 300000006981 | 15 | 31 | 12 | 2010 | 60297.79 | 60297.79 |  |  | 60297.79 | 16 | 3768.6119 | 314.051 | 0 | 3768.6119
C1-4-329 | [23 empty] | TRANSFORMATOR luna 12 // TRAFO 01 PTZ 1207 | RO-DM-81-4X00-018430 // 110000012906 // 0 // 300000007335 | 14 | 31 | 12 | 2010 | 37653.28 | 37653.28 |  |  | 37653.28 | 16 | 2353.33 | 196.1108 | 0 | 2353.33
C1-4-330 | [23 empty] | TRANSFORMATOR luna 12 // TRAFO 01 PTZ 1203 | RO-DM-81-4X00-018430 // 110000012906 // 0 // 300000008493 | 958-47 | 31 | 12 | 2010 | 59239.34 | 59239.34 |  |  | 59239.34 | 16 | 3702.4587 | 308.5382 | 0 | 3702.4587
C1-4-331 | [23 empty] | TRANSFORMATOR luna 12 // TRAFO 01 PTAB 1270 | RO-DM-81-4X00-018430 // 110000012906 // 0 // 300000008494 | 958-48 | 31 | 12 | 2010 | 55118.28 | 55118.28 |  |  | 55118.28 | 16 | 3444.8925 | 287.0744 | 0 | 3444.8925
C1-4-332 | [23 empty] | TRANSFORMATOR luna 12 // TRAFO 01 PTZ 1386 | RO-DM-81-4X00-018430 // 110000012906 // 0 // 300000008495 | 958-49 | 31 | 12 | 2010 | 57924.53 | 57924.53 |  |  | 57924.53 | 16 | 3620.2831 | 301.6903 | 0 | 3620.2831
C1-4-333 | [23 empty] | TRANSFORMATOR luna 12 // TRAFO 01 PTZ 3395 | RO-DM-81-4X00-018430 // 110000012906 // 0 // 300000008496 | 958-50 | 31 | 12 | 2010 | 61489.76 | 61489.76 |  |  | 61489.76 | 16 | 3843.11 | 320.2592 | 0 | 3843.11
C1-4-334 | [23 empty] | TRANSFORMATOR luna 12 // TRAFO 01 PTZ 2562 | RO-DM-81-4X00-018430 // 110000012906 // 0 // 300000010548 | 88 | 30 | 12 | 2010 | 55108.63 | 55108.63 |  |  | 55108.63 | 16 | 3444.2894 | 287.0241 | 0 | 3444.2894
C1-4-335 | [23 empty] | TRANSFORMATOR luna 12 // TRAFO 01 PTZ 646 | RO-DM-81-4X00-018430 // 110000012906 // 0 // 300000011159 | 958-2 | 31 | 12 | 2010 | 57297.21 | 57297.21 |  |  | 57297.21 | 16 | 3581.0756 | 298.423 | 0 | 3581.0756
C1-4-336 | [23 empty] | TRANSFORMATOR luna 12 // TRAFO 01 PTZ 2752 | RO-DM-81-4X00-018430 // 110000012906 // 0 // 300000011170 | 958-1 | 31 | 12 | 2010 | 57300.51 | 57300.51 |  |  | 57300.51 | 16 | 3581.2819 | 298.4402 | 0 | 3581.2819
C1-4-337 | [23 empty] | TRANSFORMATOR luna 12 // TRAFO 01 PTS 953 | RO-DM-81-4X00-018430 // 110000012906 // 0 // 300000011448 | 71 | 30 | 12 | 2010 | 46474.05 | 46474.05 |  |  | 46474.05 | 16 | 2904.6281 | 242.0523 | 0 | 2904.6281
C1-4-338 | [23 empty] | TRANSFORMATOR luna 12 // TRAFO 01 PTZ 583 | RO-DM-81-4X00-018430 // 110000012906 // 0 // 300000011623 | 72 | 30 | 12 | 2010 | 57468.49 | 57468.49 |  |  | 57468.49 | 16 | 3591.7806 | 299.3151 | 0 | 3591.7806
C1-4-339 | [23 empty] | TRANSFORMATOR luna 12 // TRAFO 01 PTZ 1942 | RO-DM-81-4X00-018430 // 110000012906 // 0 // 300000011627 | 73 | 30 | 12 | 2010 | 57565.48 | 57565.48 |  |  | 57565.48 | 16 | 3597.8425 | 299.8202 | 0 | 3597.8425
C1-4-340 | [23 empty] | TRANSFORMATOR luna 12 // TRAFO 01 PTZ 1947 | RO-DM-81-4X00-018430 // 110000012906 // 0 // 300000011628 | 74 | 30 | 12 | 2010 | 57141.84 | 57141.84 |  |  | 57141.84 | 16 | 3571.365 | 297.6137 | 0 | 3571.365
C1-4-341 | [23 empty] | TRANSFORMATOR luna 12 // TRAFO 01 PTZ 564 | RO-DM-81-4X00-018430 // 110000012906 // 0 // 300000011629 | 75 | 30 | 12 | 2010 | 56247.65 | 56247.65 |  |  | 56247.65 | 16 | 3515.4781 | 292.9565 | 0 | 3515.4781
C1-4-342 | [23 empty] | TRANSFORMATOR luna 12 // TRAFO 01 PTZ 1242 | RO-DM-81-4X00-018430 // 110000012906 // 0 // 300000011630 | 76 | 30 | 12 | 2010 | 55868.2 | 55868.2 |  |  | 55868.2 | 16 | 3491.7625 | 290.9802 | 0 | 3491.7625
C1-4-343 | [23 empty] | TRANSFORMATOR luna 12 // TRAFO 01 PTZ 1822 | RO-DM-81-4X00-018430 // 110000012906 // 0 // 300000011631 | 77 | 30 | 12 | 2010 | 56130.81 | 56130.81 |  |  | 56130.81 | 16 | 3508.1756 | 292.348 | 0 | 3508.1756
C1-4-344 | [23 empty] | TRANSFORMATOR luna 12 // TRAFO 01 PTZ 1913 | RO-DM-81-4X00-018430 // 110000012906 // 0 // 300000011632 | 78 | 30 | 12 | 2010 | 56273.26 | 56273.26 |  |  | 56273.26 | 16 | 3517.0788 | 293.0899 | 0 | 3517.0788
C1-4-345 | [23 empty] | TRANSFORMATOR luna 12 // TRAFO 01 PTS 1301 | RO-DM-81-4X00-018430 // 110000012906 // 0 // 300000011633 | 79 | 30 | 12 | 2010 | 56456.37 | 56456.37 |  |  | 56456.37 | 16 | 3528.5231 | 294.0436 | 0 | 3528.5231
C1-4-346 | [23 empty] | TRANSFORMATOR luna 12 // TRAFO 01 PTZ 1482 | RO-DM-81-4X00-018430 // 110000012906 // 0 // 300000011634 | 80 | 30 | 12 | 2010 | 56420.86 | 56420.86 |  |  | 56420.86 | 16 | 3526.3038 | 293.8586 | 0 | 3526.3038
C1-4-347 | [23 empty] | TRANSFORMATOR luna 12 // TRAFO 01 PTZ 1863 | RO-DM-81-4X00-018430 // 110000012906 // 0 // 300000011635 | 81 | 30 | 12 | 2010 | 56158.76 | 56158.76 |  |  | 56158.76 | 16 | 3509.9225 | 292.4935 | 0 | 3509.9225
C1-4-348 | [23 empty] | TRANSFORMATOR luna 12 // TRAFO 01 PTZ 1881 | RO-DM-81-4X00-018430 // 110000012906 // 0 // 300000011636 | 82 | 30 | 12 | 2010 | 56688.04 | 56688.04 |  |  | 56688.04 | 16 | 3543.0025 | 295.2502 | 0 | 3543.0025
C1-4-349 | [23 empty] | TRANSFORMATOR luna 12 // TRAFO 01 PTZ 2623 | RO-DM-81-4X00-018430 // 110000012906 // 0 // 300000011637 | 83 | 30 | 12 | 2010 | 56593.01 | 56593.01 |  |  | 56593.01 | 16 | 3537.0631 | 294.7553 | 0 | 3537.0631
C1-4-350 | [23 empty] | TRANSFORMATOR luna 12 // TRAFO 01 PTZ 2722 | RO-DM-81-4X00-018430 // 110000012906 // 0 // 300000011638 | 84 | 30 | 12 | 2010 | 56713.13 | 56713.13 |  |  | 56713.13 | 16 | 3544.5706 | 295.3809 | 0 | 3544.5706
C1-4-351 | [23 empty] | TRANSFORMATOR luna 12 // TRAFO 02 PTZ 3579 | RO-DM-81-4X00-018430 // 110000012906 // 0 // 300000011639 | 13 | 31 | 12 | 2010 | 60307.18 | 60307.18 |  |  | 60307.18 | 16 | 3769.1988 | 314.0999 | 0 | 3769.1988
C1-4-352 | [23 empty] | TRANSFORMATOR luna 12 // TRAFO 01 PTZ 1698 | RO-DM-81-4X00-018430 // 110000012906 // 0 // 300000011700 | 85 | 30 | 12 | 2010 | 54941.79 | 54941.79 |  |  | 54941.79 | 16 | 3433.8619 | 286.1552 | 0 | 3433.8619
C1-4-353 | [23 empty] | TRANSFORMATOR luna 12 // TRAFO 01 PAS 1340 BALTA ALBA | RO-DM-81-4X00-018430 // 110000012906 // 0 // 300000011829 | 958-11 | 31 | 12 | 2010 | 57881.24 | 57881.24 |  |  | 57881.24 | 16 | 3617.5775 | 301.4648 | 0 | 3617.5775
C1-4-354 | [23 empty] | TRANSFORMATOR luna 12 // TRAFO 02 PAS 1340 BALTA ALBA | RO-DM-81-4X00-018430 // 110000012906 // 0 // 300000011832 | 958-12 | 31 | 12 | 2010 | 60035.72 | 60035.72 |  |  | 60035.72 | 16 | 3752.2325 | 312.686 | 0 | 3752.2325
C1-4-355 | [23 empty] | TRANSFORMATOR luna 12 // TRAFO 01 PTM 1846 | RO-DM-81-4X00-018430 // 110000012906 // 0 // 300000011835 | 88 | 30 | 12 | 2010 | 58104.59 | 58104.59 |  |  | 58104.59 | 16 | 3631.5369 | 302.6281 | 0 | 3631.5369
C1-4-356 | [23 empty] | TRANSFORMATOR luna 12 // TRAFO 02 PTZ 469 | RO-DM-81-4X00-018430 // 110000012906 // 0 // 300000011836 | 89 | 30 | 12 | 2010 | 76440.04 | 76440.04 |  |  | 76440.04 | 16 | 4777.5025 | 398.1252 | 0 | 4777.5025
C1-4-357 | [23 empty] | TRANSFORMATOR luna 12 // TRAFO 01 PAZ 970 ANDRONACHE | RO-DM-81-4X00-018430 // 110000012906 // 0 // 300000011856 | 958-13 | 31 | 12 | 2010 | 60294.33 | 60294.33 |  |  | 60294.33 | 16 | 3768.3956 | 314.033 | 0 | 3768.3956
C1-4-358 | [23 empty] | TRANSFORMATOR luna 12 // TRAFO 01 PTZ 41 | RO-DM-81-4X00-018430 // 110000012906 // 0 // 300000011859 | 958-14 | 31 | 12 | 2010 | 58032.05 | 58032.05 |  |  | 58032.05 | 16 | 3627.0031 | 302.2503 | 0 | 3627.0031
C1-4-359 | [23 empty] | TRANSFORMATOR luna 12 // TRAFO 01 PTZ 1379 | RO-DM-81-4X00-018430 // 110000012906 // 0 // 300000011863 | 958-3 | 31 | 12 | 2010 | 57362.73 | 57362.73 |  |  | 57362.73 | 16 | 3585.1706 | 298.7642 | 0 | 3585.1706
C1-4-360 | [23 empty] | TRANSFORMATOR luna 12 // TRAFO 01 PTZ 2549 | RO-DM-81-4X00-018430 // 110000012906 // 0 // 300000011864 | 958-4 | 31 | 12 | 2010 | 57621.51 | 57621.51 |  |  | 57621.51 | 16 | 3601.3444 | 300.112 | 0 | 3601.3444
C1-4-361 | [23 empty] | TRANSFORMATOR luna 12 // TRAFO 01 PTZ 961 | RO-DM-81-4X00-018430 // 110000012906 // 0 // 300000011866 | 958-5 | 31 | 12 | 2010 | 57782.14 | 57782.14 |  |  | 57782.14 | 16 | 3611.3837 | 300.9486 | 0 | 3611.3837
C1-4-362 | [23 empty] | TRANSFORMATOR luna 12 // TRAFO 01 PTZ 3279 | RO-DM-81-4X00-018430 // 110000012906 // 0 // 300000011867 | 958-7 | 31 | 12 | 2010 | 57928.69 | 57928.69 |  |  | 57928.69 | 16 | 3620.5431 | 301.7119 | 0 | 3620.5431
C1-4-363 | [23 empty] | TRANSFORMATOR luna 12 // TRAFO 01 PTZ 3332 | RO-DM-81-4X00-018430 // 110000012906 // 0 // 300000011868 | 958-9 | 31 | 12 | 2010 | 57421.98 | 57421.98 |  |  | 57421.98 | 16 | 3588.8738 | 299.0728 | 0 | 3588.8738
C1-4-364 | [23 empty] | TRANSFORMATOR luna 12 // TRAFO 01 PTZ 3351 | RO-DM-81-4X00-018430 // 110000012906 // 0 // 300000011869 | 958-10 | 31 | 12 | 2010 | 57569.15 | 57569.15 |  |  | 57569.15 | 16 | 3598.0719 | 299.8393 | 0 | 3598.0719
C1-4-365 | [23 empty] | TRANSFORMATOR luna 12 // TRAFO 01 PTS 2158 | RO-DM-81-4X00-018430 // 110000012906 // 0 // 300000011870 | 958-15 | 31 | 12 | 2010 | 57817.64 | 57817.64 |  |  | 57817.64 | 16 | 3613.6025 | 301.1335 | 0 | 3613.6025
C1-4-366 | [23 empty] | TRANSFORMATOR luna 12 // TRAFO 01 PTZ 1272 | RO-DM-81-4X00-018430 // 110000012906 // 0 // 300000011871 | 958-22 | 31 | 12 | 2010 | 41994.95 | 41994.95 |  |  | 41994.95 | 16 | 2624.6844 | 218.7237 | 0 | 2624.6844
C1-4-367 | [23 empty] | TRANSFORMATOR luna 12 // TRAFO 01 PTZ 237 | RO-DM-81-4X00-018430 // 110000012906 // 0 // 300000011872 | 958-16 | 31 | 12 | 2010 | 41939.64 | 41939.64 |  |  | 41939.64 | 16 | 2621.2275 | 218.4356 | 0 | 2621.2275
C1-4-368 | [23 empty] | TRANSFORMATOR luna 12 // TRAFO 03 PAZ 368 POSTAVARIA | RO-DM-81-4X00-018430 // 110000012906 // 0 // 300000011874 | 958-17 | 31 | 12 | 2010 | 42241.4 | 42241.4 |  |  | 42241.4 | 16 | 2640.0875 | 220.0073 | 0 | 2640.0875
C1-4-369 | [23 empty] | TRANSFORMATOR luna 12 // TRAFO 01 PTZ 3000 | RO-DM-81-4X00-018430 // 110000012906 // 0 // 300000011875 | 958-18 | 31 | 12 | 2010 | 45122.84 | 45122.84 |  |  | 45122.84 | 16 | 2820.1775 | 235.0148 | 0 | 2820.1775
C1-4-370 | [23 empty] | TRANSFORMATOR luna 12 // TRAFO 02 PTZ 3000 | RO-DM-81-4X00-018430 // 110000012906 // 0 // 300000011876 | 958-19 | 31 | 12 | 2010 | 43257.45 | 43257.45 |  |  | 43257.45 | 16 | 2703.5906 | 225.2992 | 0 | 2703.5906
C1-4-371 | [23 empty] | TRANSFORMATOR luna 12 // TRAFO 01 PTZ 3211 | RO-DM-81-4X00-018430 // 110000012906 // 0 // 300000011877 | 958-23 | 31 | 12 | 2010 | 41935.27 | 41935.27 |  |  | 41935.27 | 16 | 2620.9544 | 218.4129 | 0 | 2620.9544
C1-4-372 | [23 empty] | TRANSFORMATOR luna 12 // TRAFO 01 PAZ 498 GRANITUL | RO-DM-81-4X00-018430 // 110000012906 // 0 // 300000011878 | 958-26 | 31 | 12 | 2010 | 45511.74 | 45511.74 |  |  | 45511.74 | 16 | 2844.4837 | 237.0403 | 0 | 2844.4837
C1-4-373 | [23 empty] | TRANSFORMATOR luna 12 // TRAFO 01 PTZ 2833 | RO-DM-81-4X00-018430 // 110000012906 // 0 // 300000011879 | 958-28 | 31 | 12 | 2010 | 42543.06 | 42543.06 |  |  | 42543.06 | 16 | 2658.9412 | 221.5784 | 0 | 2658.9412
C1-4-374 | [23 empty] | TRANSFORMATOR luna 12 // TRAFO 01 PAZ 1910 POSTAVARUL | RO-DM-81-4X00-018430 // 110000012906 // 0 // 300000011880 | 958-20 | 31 | 12 | 2010 | 43095.22 | 43095.22 |  |  | 43095.22 | 16 | 2693.4513 | 224.4543 | 0 | 2693.4513
C1-4-375 | [23 empty] | TRANSFORMATOR luna 12 // TRAFO 02 PAZ 1910 POSTAVARUL | RO-DM-81-4X00-018430 // 110000012906 // 0 // 300000011881 | 958-21 | 31 | 12 | 2010 | 45078.96 | 45078.96 |  |  | 45078.96 | 16 | 2817.435 | 234.7862 | 0 | 2817.435
C1-4-376 | [23 empty] | TRANSFORMATOR luna 12 // TRAFO 01 PTZ 2780 | RO-DM-81-4X00-018430 // 110000012906 // 0 // 300000011882 | 958-24 | 31 | 12 | 2010 | 42197.93 | 42197.93 |  |  | 42197.93 | 16 | 2637.3706 | 219.7809 | 0 | 2637.3706
C1-4-377 | [23 empty] | TRANSFORMATOR luna 12 // TRAFO 02 PTZ 2780 | RO-DM-81-4X00-018430 // 110000012906 // 0 // 300000011883 | 958-25 | 31 | 12 | 2010 | 42519.87 | 42519.87 |  |  | 42519.87 | 16 | 2657.4919 | 221.4577 | 0 | 2657.4919
C1-4-378 | [23 empty] | TRANSFORMATOR luna 12 // TRAFO 01 PTZ 2588 | RO-DM-81-4X00-018430 // 110000012906 // 0 // 300000011899 | 958-6 | 31 | 12 | 2010 | 57920.38 | 57920.38 |  |  | 57920.38 | 16 | 3620.0237 | 301.6686 | 0 | 3620.0237
C1-4-379 | [23 empty] | TRANSFORMATOR luna 12 // TRAFO 01 PTZ 2357 | RO-DM-81-4X00-018430 // 110000012906 // 0 // 300000011990 | 958-8 | 31 | 12 | 2010 | 59623.03 | 59623.03 |  |  | 59623.03 | 16 | 3726.4394 | 310.5366 | 0 | 3726.4394
C1-4-380 | [23 empty] | TRANSFORMATOR luna 12 // TRAFO 01 PTZ 2501 | RO-DM-81-4X00-018430 // 110000012906 // 0 // 300000012032 | 958-27 | 31 | 12 | 2010 | 45700.35 | 45700.35 |  |  | 45700.35 | 16 | 2856.2719 | 238.0227 | 0 | 2856.2719
C1-4-381 | [23 empty] | TRANSFORMATOR luna 12 // TRAFO 01 PTZ 419 | RO-DM-81-4X00-018430 // 110000012906 // 0 // 300000012044 | 3 | 31 | 12 | 2010 | 42864.9 | 42864.9 |  |  | 42864.9 | 16 | 2679.0563 | 223.2547 | 0 | 2679.0563
C1-4-382 | [23 empty] | TRANSFORMATOR luna 12 // TRAFO 01 PTZ 3145 | RO-DM-81-4X00-018430 // 110000012906 // 0 // 300000012045 | 6 | 31 | 12 | 2010 | 41721.8 | 41721.8 |  |  | 41721.8 | 16 | 2607.6125 | 217.301 | 0 | 2607.6125
C1-4-383 | [23 empty] | TRANSFORMATOR luna 12 // TRAFO 01 PTM 871 | RO-DM-81-4X00-018430 // 110000012906 // 0 // 300000012124 | 90 | 30 | 12 | 2010 | 50144.28 | 50144.28 |  |  | 50144.28 | 16 | 3134.0175 | 261.1681 | 0 | 3134.0175
C1-4-384 | [23 empty] | TRANSFORMATOR luna 12 // TRAFO 01 PTZ 1697 | RO-DM-81-4X00-018430 // 110000012906 // 0 // 300000012140 | 91 | 30 | 12 | 2010 | 39449.58 | 39449.58 |  |  | 39449.58 | 16 | 2465.5988 | 205.4666 | 0 | 2465.5988
C1-4-385 | [23 empty] | TRANSFORMATOR luna 12 // TRAFO 01 PTZ 1174 | RO-DM-81-4X00-018430 // 110000012906 // 0 // 300000012268 | 92 | 30 | 12 | 2010 | 45721.78 | 45721.78 |  |  | 45721.78 | 16 | 2857.6112 | 238.1343 | 0 | 2857.6112
C1-4-386 | [23 empty] | TRANSFORMATOR luna 12 // TRAFO 02 PTZ 1174 | RO-DM-81-4X00-018430 // 110000012906 // 0 // 300000012269 | 93 | 30 | 12 | 2010 | 44037.63 | 44037.63 |  |  | 44037.63 | 16 | 2752.3519 | 229.3627 | 0 | 2752.3519
C1-4-387 | [23 empty] | TRANSFORMATOR luna 12 // TRAFO 01 PTZ 2928 | RO-DM-81-4X00-018430 // 110000012906 // 0 // 300000012270 | 94 | 30 | 12 | 2010 | 44335.06 | 44335.06 |  |  | 44335.06 | 16 | 2770.9412 | 230.9118 | 0 | 2770.9412
C1-4-388 | [23 empty] | TRANSFORMATOR luna 12 // TRAFO 02 PTZ 2928 | RO-DM-81-4X00-018430 // 110000012906 // 0 // 300000012271 | 95 | 30 | 12 | 2010 | 44217.73 | 44217.73 |  |  | 44217.73 | 16 | 2763.6081 | 230.3007 | 0 | 2763.6081
C1-4-389 | [23 empty] | TRANSFORMATOR luna 12 // TRAFO 01 PAS 21 ROMANA | RO-DM-81-4X00-018430 // 110000012906 // 0 // 300000012275 | 1 | 31 | 12 | 2010 | 50164.98 | 50164.98 |  |  | 50164.98 | 16 | 3135.3113 | 261.2759 | 0 | 3135.3113
C1-4-390 | [23 empty] | TRANSFORMATOR luna 12 // TRAFO 01 PTS 2514 | RO-DM-81-4X00-018430 // 110000012906 // 0 // 300000012277 | 2 | 31 | 12 | 2010 | 57664.15 | 57664.15 |  |  | 57664.15 | 16 | 3604.0094 | 300.3341 | 0 | 3604.0094
C1-4-391 | [23 empty] | TRANSFORMATOR luna 12 // TRAFO 01 PTZ 905 | RO-DM-81-4X00-018430 // 110000012906 // 0 // 300000012278 | 4 | 31 | 12 | 2010 | 39813.01 | 39813.01 |  |  | 39813.01 | 16 | 2488.3131 | 207.3594 | 0 | 2488.3131
C1-4-392 | [23 empty] | TRANSFORMATOR luna 12 // TRAFO 01 PTZ 3155 | RO-DM-81-4X00-018430 // 110000012906 // 0 // 300000012279 | 5 | 31 | 12 | 2010 | 38919.5 | 38919.5 |  |  | 38919.5 | 16 | 2432.4688 | 202.7057 | 0 | 2432.4688
C1-4-393 | [23 empty] | TRANSFORMATOR luna 12 // TRAFO 01 PTZ 142 | RO-DM-81-4X00-018430 // 110000012906 // 0 // 300000012314 | 7 | 31 | 12 | 2010 | 53599.46 | 53599.46 |  |  | 53599.46 | 16 | 3349.9662 | 279.1639 | 0 | 3349.9662
C1-4-394 | [23 empty] | TRANSFORMATOR luna 12 // TRAFO 01 PTZ 2912 | RO-DM-81-4X00-018430 // 110000012906 // 0 // 300000012315 | 8 | 31 | 12 | 2010 | 53700.44 | 53700.44 |  |  | 53700.44 | 16 | 3356.2775 | 279.6898 | 0 | 3356.2775
C1-4-395 | [23 empty] | TRANSFORMATOR luna 12 // TRAFO 01 PTS 558 | RO-DM-81-4X00-018430 // 110000012906 // 0 // 300000012316 | 958-30 | 31 | 12 | 2010 | 45671.63 | 45671.63 |  |  | 45671.63 | 16 | 2854.4769 | 237.8731 | 0 | 2854.4769
C1-4-396 | [23 empty] | TRANSFORMATOR luna 12 // TRAFO 02 PTZ 2912 | RO-DM-81-4X00-018430 // 110000012906 // 0 // 300000012317 | 9 | 31 | 12 | 2010 | 53700.44 | 53700.44 |  |  | 53700.44 | 16 | 3356.2775 | 279.6898 | 0 | 3356.2775
C1-4-397 | [23 empty] | TRANSFORMATOR luna 12 // TRAFO 02 PTS 558 | RO-DM-81-4X00-018430 // 110000012906 // 0 // 300000012318 | 958-31 | 31 | 12 | 2010 | 45636.88 | 45636.88 |  |  | 45636.88 | 16 | 2852.305 | 237.6921 | 0 | 2852.305
C1-4-398 | [23 empty] | TRANSFORMATOR luna 12 // TRAFO 01 PTZ 1800 | RO-DM-81-4X00-018430 // 110000012906 // 0 // 300000012322 | 958-33 | 31 | 12 | 2010 | 44937.84 | 44937.84 |  |  | 44937.84 | 16 | 2808.615 | 234.0513 | 0 | 2808.615
C1-4-399 | [23 empty] | TRANSFORMATOR luna 12 // TRAFO 01 PTZ 28 | RO-DM-81-4X00-018430 // 110000012906 // 0 // 300000012331 | 958-34 | 31 | 12 | 2010 | 56865.66 | 56865.66 |  |  | 56865.66 | 16 | 3554.1038 | 296.1753 | 0 | 3554.1038
C1-4-400 | [23 empty] | TRANSFORMATOR luna 12 // TRAFO 01 PTZ 821 | RO-DM-81-4X00-018430 // 110000012906 // 0 // 300000012337 | 958-32 | 31 | 12 | 2010 | 45514.3 | 45514.3 |  |  | 45514.3 | 16 | 2844.6438 | 237.0536 | 0 | 2844.6438
C1-4-401 | [23 empty] | TRANSFORMATOR luna 12 // TRAFO 01 PTS 1919 | RO-DM-81-4X00-018430 // 110000012906 // 0 // 300000012346 | 958-51 | 31 | 12 | 2010 | 49693.29 | 49693.29 |  |  | 49693.29 | 16 | 3105.8306 | 258.8192 | 0 | 3105.8306
C1-4-402 | [23 empty] | TRANSFORMATOR luna 12 // TRAFO 01 PTAB 87 | RO-DM-81-4X00-018430 // 110000012906 // 0 // 300000012371 | 10 | 31 | 12 | 2010 | 52121.94 | 52121.94 |  |  | 52121.94 | 16 | 3257.6213 | 271.4684 | 0 | 3257.6213
C1-4-403 | [23 empty] | TRANSFORMATOR luna 12 // TRAFO 02 PTAB 87 | RO-DM-81-4X00-018430 // 110000012906 // 0 // 300000012373 | 11 | 31 | 12 | 2010 | 52099.91 | 52099.91 |  |  | 52099.91 | 16 | 3256.2444 | 271.3537 | 0 | 3256.2444
C1-4-404 | [23 empty] | TRANSFORMATOR luna 12 // TRAFO 01 PTZ 546 | RO-DM-81-4X00-018430 // 110000012906 // 0 // 300000012375 | 12 | 31 | 12 | 2010 | 39776.3 | 39776.3 |  |  | 39776.3 | 16 | 2486.0188 | 207.1682 | 0 | 2486.0188
C1-4-405 | [23 empty] | TRANSFORMATOR luna 12 // TRAFO 01 PTZ 2966 | RO-DM-81-4X00-018430 // 110000012906 // 0 // 300000012434 | 958-29 | 31 | 12 | 2010 | 41115.25 | 41115.25 |  |  | 41115.25 | 16 | 2569.7031 | 214.1419 | 0 | 2569.7031
C1-4-406 | [23 empty] | TRANSFORMATOR luna 12 // TRAFO 01 PTAB 3722 | RO-DM-81-4X00-018430 // 110000012906 // 0 // 300000012527 | 958-36 | 31 | 12 | 2010 | 49441.86 | 49441.86 |  |  | 49441.86 | 16 | 3090.1163 | 257.5097 | 0 | 3090.1163
C1-4-407 | [23 empty] | TRANSFORMATOR luna 12 // TRAFO 01 PTZ 3395 | RO-DM-81-4X00-018430 // 110000012906 // 0 // 300000012648 | 958-37 | 31 | 12 | 2010 | 47783.82 | 47783.82 |  |  | 47783.82 | 16 | 2986.4887 | 248.8741 | 0 | 2986.4887
C1-4-408 | [23 empty] | TRANSFORMATOR luna 12 // TRAFO 01 PTZ 3652 | RO-DM-81-4X00-018430 // 110000012906 // 0 // 300000012789 | 958-35 | 31 | 12 | 2010 | 55874.75 | 55874.75 |  |  | 55874.75 | 16 | 3492.1719 | 291.0143 | 0 | 3492.1719
C1-5 | Inlocuire transformatoare de putere in PT zona Ilfov (PT 7337, 2126, 2134, 2315, 2596, 2598, 2789, 3129, 3188, 3203, 3232, 3304, 3340, 3526, 3549, 3838, 7015, 7016, 7075, 7112, 7121, 7142, 7218, 7251, 7286,...) - 100 buc | Ilfov | Magurele Pustnicu Chiajna Chitila Mogosoaia Buftea Ciorogarla Domnesti Branesti Cernica Moara Vlasiei Dragomiresti Jilava Pantelimon | 3533000 | 3533000 | 0 | 0 | 0 | 0 |  |  | 0 | 0 |  |  | 3533000 | 3533000 |  |  | 3533000 | 16 | 220812.5 | 18401.0417 | Inlocuire transformatoare de putere in PT zona Ilfov (PT 7337, 2126, 2134, 2315, 2596, 2598, 2789, 3129, 3188, 3203, 3232, 3304, 3340, 3526, 3549, 3838, 7015, 7016, 7075, 7112, 7121, 7142, 7218, 7251, 7286,...) - 100 buc
C1-5-1 | [23 empty] | TRAFO 01 PTA 3549 PADURE PUSTNICU | RO-DM-82-4X00-025171 // 110000011835 // 0 // 300000000456 | 124 | 30 | 4 | 2010 | 10093 | 10093 |  |  | 10093 | 16 | 630.8125 | 52.5677 | 420.5417 | 210.2708
C1-5-2 | [23 empty] | TRAFO 01 PTA 7337 | RO-DM-82-4X00-027008 // 110000011821 // 0 // 300000000453 | 124 | 30 | 4 | 2010 | 564.8 | 564.8 |  |  | 564.8 | 16 | 35.3 | 2.9417 | 23.5333 | 11.7667
C1-5-3 | [23 empty] | TRAFO 01 PTA 3203 | RO-DM-82-4X00-024154 // 110000011830 // 0 // 300000000457 | 30 | 25 | 2 | 2010 | 10093 | 10093 |  |  | 10093 | 16 | 630.8125 | 52.5677 | 525.6771 | 105.1354
C1-5-4 | [23 empty] | TRAFO 01 PTA 7286 | RO-DM-82-4X00-027125 // 110000011845 // 0 // 300000000454 | 124 | 30 | 4 | 2010 | 564.8 | 564.8 |  |  | 564.8 | 16 | 35.3 | 2.9417 | 23.5333 | 11.7667
C1-5-5 | [23 empty] | TRAFO 01 PTA 3526 | RO-DM-82-4X00-025195 // 110000011834 // 0 // 300000000458 | 124 | 30 | 4 | 2010 | 10093 | 10093 |  |  | 10093 | 16 | 630.8125 | 52.5677 | 420.5417 | 210.2708
C1-5-6 | [23 empty] | TRAFO 01 PTA 7218 | RO-DM-82-4X00-027110 // 110000011843 // 0 // 300000000455 | 124 | 30 | 4 | 2010 | 564.8 | 564.8 |  |  | 564.8 | 16 | 35.3 | 2.9417 | 23.5333 | 11.7667
C1-5-7 | [23 empty] | TRAFO 01 PTA 3340 | RO-DM-82-4X00-024054 // 110000011833 // 0 // 300000000459 | 124 | 30 | 4 | 2010 | 17601 | 17601 |  |  | 17601 | 16 | 1100.0625 | 91.6719 | 733.375 | 366.6875
C1-5-8 | [23 empty] | TRAFO 01 PTA 3232 | RO-DM-82-4X00-024132 // 110000011831 // 0 // 300000000460 | 124 | 30 | 4 | 2010 | 17601 | 17601 |  |  | 17601 | 16 | 1100.0625 | 91.6719 | 733.375 | 366.6875
C1-5-9 | [23 empty] | TRAFO 01 PTA 3838 | RO-DM-82-4X00-024429 // 110000011836 // 0 // 300000000461 | 124 | 30 | 4 | 2010 | 17601 | 17601 |  |  | 17601 | 16 | 1100.0625 | 91.6719 | 733.375 | 366.6875
C1-5-10 | [23 empty] | TRAFO 01 PTA 3188 RESTAURANT PUSTNICU | RO-DM-82-4X00-025170 // 110000011829 // 0 // 300000000462 | 124 | 30 | 4 | 2010 | 10093 | 10093 |  |  | 10093 | 16 | 630.8125 | 52.5677 | 420.5417 | 210.2708
C1-5-11 | [23 empty] | TRAFO 01 PTA 3129 UM MOGOSOAIA | RO-DM-82-4X00-025016 // 110000011828 // 0 // 300000000463 | 124 | 30 | 4 | 2010 | 17601 | 17601 |  |  | 17601 | 16 | 1100.0625 | 91.6719 | 733.375 | 366.6875
C1-5-12 | [23 empty] | TRAFO 01 PTA 2596 SMA CHIAJNA | RO-DM-82-4X00-021300 // 110000011825 // 0 // 300000000464 | 124 | 30 | 4 | 2010 | 10093 | 10093 |  |  | 10093 | 16 | 630.8125 | 52.5677 | 420.5417 | 210.2708
C1-5-13 | [23 empty] | TRAFO 01 PTA 2598 CHITILA CARTIER | RO-DM-82-4X00-020143 // 110000011826 // 0 // 300000000465 | 124 | 30 | 4 | 2010 | 17601 | 17601 |  |  | 17601 | 16 | 1100.0625 | 91.6719 | 733.375 | 366.6875
C1-5-14 | [23 empty] | TRAFO 01 PCZ 2134 MFA MARFA | RO-DM-82-4X00-020155 // 110000011823 // 0 // 300000000466 | 124 | 30 | 4 | 2010 | 17601 | 17601 |  |  | 17601 | 16 | 1100.0625 | 91.6719 | 733.375 | 366.6875
C1-5-15 | [23 empty] | TRAFO 01 PTA 2789 STEAUA SUDULUI | RO-DM-82-4X00-020032 // 110000011827 // 0 // 300000000467 | 124 | 30 | 4 | 2010 | 17601 | 17601 |  |  | 17601 | 16 | 1100.0625 | 91.6719 | 733.375 | 366.6875
C1-5-16 | [23 empty] | TRAFO 01 PCZ 2126 BL. MAGURELE | RO-DM-82-4X00-020237 // 110000011822 // 0 // 300000000468 | 124 | 30 | 4 | 2010 | 17601 | 17601 |  |  | 17601 | 16 | 1100.0625 | 91.6719 | 733.375 | 366.6875
C1-5-17 | [23 empty] | TRAFO 01 PTA 2315 | RO-DM-82-4X00-021133 // 110000011824 // 0 // 300000000469 | 124 | 30 | 4 | 2010 | 17601 | 17601 |  |  | 17601 | 16 | 1100.0625 | 91.6719 | 733.375 | 366.6875
C1-5-18 | [23 empty] | TRAFO 01 PTA 7016 | RO-DM-82-4X00-027428 // 110000011838 // 0 // 300000000470 | 124 | 30 | 4 | 2010 | 10869.6 | 10869.6 |  |  | 10869.6 | 16 | 679.35 | 56.6125 | 452.9 | 226.45
C1-5-19 | [23 empty] | TRAFO 01 PTA 7251 | RO-DM-82-4X00-027215 // 110000011844 // 0 // 300000000471 | 124 | 30 | 4 | 2010 | 17601 | 17601 |  |  | 17601 | 16 | 1100.0625 | 91.6719 | 733.375 | 366.6875
C1-5-20 | [23 empty] | TRAFO 01 PTA 7075 | RO-DM-82-4X00-027370 // 110000011839 // 0 // 300000000472 | 124 | 30 | 4 | 2010 | 17601 | 17601 |  |  | 17601 | 16 | 1100.0625 | 91.6719 | 733.375 | 366.6875
C1-5-21 | [23 empty] | TRAFO 01 PTA 7112 | RO-DM-82-4X00-027198 // 110000011840 // 0 // 300000000473 | 124 | 30 | 4 | 2010 | 17601 | 17601 |  |  | 17601 | 16 | 1100.0625 | 91.6719 | 733.375 | 366.6875
C1-5-22 | [23 empty] | TRAFO 01 PTA 7015 | RO-DM-82-4X00-027153 // 110000011837 // 0 // 300000000474 | 124 | 30 | 4 | 2010 | 10093 | 10093 |  |  | 10093 | 16 | 630.8125 | 52.5677 | 420.5417 | 210.2708
C1-5-23 | [23 empty] | TRAFO 01 PTA 7121 | RO-DM-82-4X00-027222 // 110000011841 // 0 // 300000000475 | 124 | 30 | 4 | 2010 | 10093 | 10093 |  |  | 10093 | 16 | 630.8125 | 52.5677 | 420.5417 | 210.2708
C1-5-24 | [23 empty] | TRAFO 01 PTM 7142 | RO-DM-82-4X00-027318 // 110000011842 // 0 // 300000000476 | 124 | 30 | 4 | 2010 | 10093 | 10093 |  |  | 10093 | 16 | 630.8125 | 52.5677 | 420.5417 | 210.2708
C1-5-25 | [23 empty] | TRAFO 01 PTA 3304 | RO-DM-82-4X00-025064 // 110000011832 // 0 // 300000000478 | 124 | 30 | 4 | 2010 | 17601 | 17601 |  |  | 17601 | 16 | 1100.0625 | 91.6719 | 733.375 | 366.6875
C1-5-26 | [23 empty] | TRAFO 01 PTAB 3842 | RO-DM-81-4X00-011377 // 110000011819 // 0 // 300000000480 | 369 | 6 | 5 | 2010 | 31760.39 | 31760.39 |  |  | 31760.39 | 16 | 1985.0244 | 165.4187 | 1157.9309 | 827.0935
C1-5-27 | [23 empty] | TRAFO 01 PTZ 4179 | RO-DM-81-4X00-010254 // 110000011820 // 0 // 300000000481 | 370 | 6 | 5 | 2010 | 34202 | 34202 |  |  | 34202 | 16 | 2137.625 | 178.1354 | 1246.9479 | 890.6771
C1-5-28 | [23 empty] | TRAFO 01 PTA 7002 | RO-DM-82-4X00-027848 // 110000011939 // 0 // 300000004182 | 124 | 30 | 4 | 2010 | 17374.49 | 17374.49 |  |  | 17374.49 | 16 | 1085.9056 | 90.4921 | 723.9371 | 361.9685
C1-5-29 | [23 empty] | TRAFO 01 PTA 7124 | RO-DM-82-4X00-027848 // 110000011939 // 0 // 300000004156 | 124 | 30 | 4 | 2010 | 17209.93 | 17209.93 |  |  | 17209.93 | 16 | 1075.6206 | 89.6351 | 717.0804 | 358.5402
C1-5-30 | [23 empty] | TRAFO 01 PTA 7156 | RO-DM-82-4X00-027848 // 110000011939 // 0 // 300000004148 | 124 | 30 | 4 | 2010 | 17357.56 | 17357.56 |  |  | 17357.56 | 16 | 1084.8475 | 90.404 | 723.2317 | 361.6158
C1-5-31 | [23 empty] | TRAFO 01 PTA 7169 | RO-DM-82-4X00-027848 // 110000011939 // 0 // 300000004561 | 124 | 30 | 4 | 2010 | 17045.38 | 17045.38 |  |  | 17045.38 | 16 | 1065.3363 | 88.778 | 710.2242 | 355.1121
C1-5-32 | [23 empty] | TRAFO 01 PTA 7215 | RO-DM-82-4X00-027848 // 110000011939 // 0 // 300000004157 | 124 | 30 | 4 | 2010 | 17512.35 | 17512.35 |  |  | 17512.35 | 16 | 1094.5219 | 91.2102 | 729.6812 | 364.8406
C1-5-33 | [23 empty] | TRAFO 01 PTA 7241 LAC BUFTEA | RO-DM-82-4X00-027848 // 110000011939 // 0 // 300000004180 | 124 | 30 | 4 | 2010 | 17512.35 | 17512.35 |  |  | 17512.35 | 16 | 1094.5219 | 91.2102 | 729.6812 | 364.8406
C1-5-34 | [23 empty] | TRAFO 01 PTA 7252 | RO-DM-82-4X00-027848 // 110000011939 // 0 // 300000004149 | 124 | 30 | 4 | 2010 | 17209.93 | 17209.93 |  |  | 17209.93 | 16 | 1075.6206 | 89.6351 | 717.0804 | 358.5402
C1-5-35 | [23 empty] | TRAFO 01 PTA 7257 AGROMEC CACIULATI | RO-DM-82-4X00-027848 // 110000011939 // 0 // 300000004181 | 124 | 30 | 4 | 2010 | 17374.49 | 17374.49 |  |  | 17374.49 | 16 | 1085.9056 | 90.4921 | 723.9371 | 361.9685
C1-5-36 | [23 empty] | TRAFO 01 PTA 7492 | RO-DM-82-4X00-027848 // 110000011939 // 0 // 300000004177 | 124 | 30 | 4 | 2010 | 36257.37 | 36257.37 |  |  | 36257.37 | 16 | 2266.0856 | 188.8405 | 1510.7238 | 755.3619
C1-5-37 | [23 empty] | TRAFO 01 PTZ 7242 TP 2 | RO-DM-82-4X00-027848 // 110000011939 // 0 // 300000004147 | 124 | 30 | 4 | 2010 | 36106.15 | 36106.15 |  |  | 36106.15 | 16 | 2256.6344 | 188.0529 | 1504.4229 | 752.2115
C1-5-38 | [23 empty] | TRAFO 01 PTZ 7242 TP1 | RO-DM-82-4X00-027848 // 110000011939 // 0 // 300000004146 | 124 | 30 | 4 | 2010 | 36106.15 | 36106.15 |  |  | 36106.15 | 16 | 2256.6344 | 188.0529 | 1504.4229 | 752.2115
C1-5-39 | [23 empty] | TRAFO 01 PTZ 7386 BUFTEA ELECTROCASNICE | RO-DM-82-4X00-027848 // 110000011939 // 0 // 300000004145 | 124 | 30 | 4 | 2010 | 36270.72 | 36270.72 |  |  | 36270.72 | 16 | 2266.92 | 188.91 | 1511.28 | 755.64
C1-5-40 | [23 empty] | TRAFO 01 PTZ 7429 | RO-DM-82-4X00-027848 // 110000011939 // 0 // 300000004134 | 124 | 30 | 4 | 2010 | 28886.89 | 28886.89 |  |  | 28886.89 | 16 | 1805.4306 | 150.4526 | 1203.6204 | 601.8102
C1-5-41 | [23 empty] | TRAFO 01 PTA 7167 | RO-DM-82-4X00-027848 // 110000011939 // 0 // 300000004160 | 124 | 30 | 4 | 2010 | 17209.93 | 17209.93 |  |  | 17209.93 | 16 | 1075.6206 | 89.6351 | 717.0804 | 358.5402
C1-5-42 | [23 empty] | TRAFO 01 PTZ 7384 CASA CULTURA | RO-DM-82-4X00-027848 // 110000011939 // 0 // 300000003920 | 124 | 30 | 4 | 2010 | 38888.46 | 38888.46 |  |  | 38888.46 | 16 | 2430.5287 | 202.5441 | 1620.3525 | 810.1762
C1-5-43 | [23 empty] | TRAFO 01 PTZ 7385 PRIMARIE | RO-DM-82-4X00-027848 // 110000011939 // 0 // 300000003918 | 124 | 30 | 4 | 2010 | 39053.02 | 39053.02 |  |  | 39053.02 | 16 | 2440.8137 | 203.4011 | 1627.2092 | 813.6046
C1-5-44 | [23 empty] | TRAFO 02 PTZ 7384 CASA CULTURA | RO-DM-82-4X00-027848 // 110000011939 // 0 // 300000003921 | 124 | 30 | 4 | 2010 | 38888.46 | 38888.46 |  |  | 38888.46 | 16 | 2430.5287 | 202.5441 | 1620.3525 | 810.1762
C1-5-45 | [23 empty] | TRAFO 02 PTZ 7385 PRIMARIE | RO-DM-82-4X00-027848 // 110000011939 // 0 // 300000003919 | 124 | 30 | 4 | 2010 | 41777.64 | 41777.64 |  |  | 41777.64 | 16 | 2611.1025 | 217.5919 | 1740.735 | 870.3675
C1-5-46 | [23 empty] | TRAFO 02 PCZ 2640 INSTITUT FIZICA | RO-DM-82-4X00-027848 // 110000011939 // 0 // 300000004707 | 124 | 30 | 4 | 2010 | 59794.13 | 59794.13 |  |  | 59794.13 | 16 | 3737.1331 | 311.4278 | 2491.4221 | 1245.711
C1-5-47 | [23 empty] | TRAFO 02 PCZ 2646 COMPLEX IFA | RO-DM-82-4X00-027848 // 110000011939 // 0 // 300000004704 | 124 | 30 | 4 | 2010 | 32425.36 | 32425.36 |  |  | 32425.36 | 16 | 2026.585 | 168.8821 | 1351.0567 | 675.5283
C1-5-48 | [23 empty] | TRAFO 01 PTZ 7140 LICEUL ENERGETIC | RO-DM-82-4X00-027848 // 110000011939 // 0 // 300000003917 | 124 | 30 | 4 | 2010 | 38888.46 | 38888.46 |  |  | 38888.46 | 16 | 2430.5287 | 202.5441 | 1620.3525 | 810.1762
C1-5-49 | [23 empty] | TRAFO 01 PTZ 7285 MATERNITATE | RO-DM-82-4X00-027848 // 110000011939 // 0 // 300000003871 | 124 | 30 | 4 | 2010 | 39036.1 | 39036.1 |  |  | 39036.1 | 16 | 2439.7562 | 203.313 | 1626.5042 | 813.2521
C1-5-50 | [23 empty] | TRAFO 01 PTA 2448 FERMA AHMED | RO-DM-82-4X00-027848 // 110000011939 // 0 // 300000003462 | 124 | 30 | 4 | 2010 | 17743.56 | 17743.56 |  |  | 17743.56 | 16 | 1108.9725 | 92.4144 | 739.315 | 369.6575
C1-5-51 | [23 empty] | TRAFO 01 PTA 2579 AGROMEC CHITILA | RO-DM-82-4X00-027848 // 110000011939 // 0 // 300000003463 | 124 | 30 | 4 | 2010 | 17209.93 | 17209.93 |  |  | 17209.93 | 16 | 1075.6206 | 89.6351 | 717.0804 | 358.5402
C1-5-52 | [23 empty] | TRAFO 01 PTA 3003 MANASTIREA | RO-DM-82-4X00-027848 // 110000011939 // 0 // 300000003947 | 124 | 30 | 4 | 2010 | 17376.99 | 17376.99 |  |  | 17376.99 | 16 | 1086.0619 | 90.5052 | 724.0412 | 362.0206
C1-5-53 | [23 empty] | TRAFO 01 PTZ 3205 | RO-DM-82-4X00-027848 // 110000011939 // 0 // 300000003489 | 124 | 30 | 4 | 2010 | 17416.85 | 17416.85 |  |  | 17416.85 | 16 | 1088.5531 | 90.7128 | 725.7021 | 362.851
C1-5-54 | [23 empty] | TRAFO 01 PTA 3467 LOCUINTE COZIENI | RO-DM-82-4X00-027848 // 110000011939 // 0 // 300000003948 | 124 | 30 | 4 | 2010 | 17599.23 | 17599.23 |  |  | 17599.23 | 16 | 1099.9519 | 91.6627 | 733.3012 | 366.6506
C1-5-55 | [23 empty] | TRAFO 01 PTA 3509 SILOZ C-TIN DAVID | RO-DM-82-4X00-027848 // 110000011939 // 0 // 300000003535 | 124 | 30 | 4 | 2010 | 28886.88 | 28886.88 |  |  | 28886.88 | 16 | 1805.43 | 150.4525 | 1203.62 | 601.81
C1-5-56 | [23 empty] | TRAFO 01 PTA 3595 PITEASCA | RO-DM-82-4X00-027848 // 110000011939 // 0 // 300000003496 | 124 | 30 | 4 | 2010 | 29966.95 | 29966.95 |  |  | 29966.95 | 16 | 1872.9344 | 156.0779 | 1248.6229 | 624.3115
C1-5-57 | [23 empty] | TRAFO 01 PTA 3662 GANEASA | RO-DM-82-4X00-027848 // 110000011939 // 0 // 300000003494 | 124 | 30 | 4 | 2010 | 17994.96 | 17994.96 |  |  | 17994.96 | 16 | 1124.685 | 93.7237 | 749.79 | 374.895
C1-5-58 | [23 empty] | TRAFO 01 PTA 7154 | RO-DM-82-4X00-027848 // 110000011939 // 0 // 300000003532 | 124 | 30 | 4 | 2010 | 17209.93 | 17209.93 |  |  | 17209.93 | 16 | 1075.6206 | 89.6351 | 717.0804 | 358.5402
C1-5-59 | [23 empty] | TRAFO 01 PTA 7158 | RO-DM-82-4X00-027848 // 110000011939 // 0 // 300000003533 | 124 | 30 | 4 | 2010 | 17522.12 | 17522.12 |  |  | 17522.12 | 16 | 1095.1325 | 91.261 | 730.0883 | 365.0442
C1-5-60 | [23 empty] | TRAFO 01 PTZ 7182 | RO-DM-82-4X00-027848 // 110000011939 // 0 // 300000003916 | 124 | 30 | 4 | 2010 | 39190.88 | 39190.88 |  |  | 39190.88 | 16 | 2449.43 | 204.1192 | 1632.9533 | 816.4767
C1-5-61 | [23 empty] | TRAFO 01 PTZ 7327 | RO-DM-82-4X00-027848 // 110000011939 // 0 // 300000003844 | 124 | 30 | 4 | 2010 | 30012.48 | 30012.48 |  |  | 30012.48 | 16 | 1875.78 | 156.315 | 1250.52 | 625.26
C1-5-62 | [23 empty] | TRAFO 01 PTZ 7371 | RO-DM-82-4X00-027848 // 110000011939 // 0 // 300000003845 | 124 | 30 | 4 | 2010 | 45978.17 | 45978.17 |  |  | 45978.17 | 16 | 2873.6356 | 239.4696 | 1915.7571 | 957.8785
C1-5-63 | [23 empty] | TRAFO 01 PTZ 7390 BLOCURI BUFTEA | RO-DM-82-4X00-027848 // 110000011939 // 0 // 300000003851 | 124 | 30 | 4 | 2010 | 46255.36 | 46255.36 |  |  | 46255.36 | 16 | 2890.96 | 240.9133 | 1927.3067 | 963.6533
C1-5-64 | [23 empty] | TRAFO 01 PTZ 7392 CAPRIOARA | RO-DM-82-4X00-027848 // 110000011939 // 0 // 300000003843 | 124 | 30 | 4 | 2010 | 82351.73 | 82351.73 |  |  | 82351.73 | 16 | 5146.9831 | 428.9153 | 3431.3221 | 1715.661
C1-5-65 | [23 empty] | TRAFO 01 PTZ 7395 COMPLEX RESTAURANT | RO-DM-82-4X00-027848 // 110000011939 // 0 // 300000003852 | 124 | 30 | 4 | 2010 | 46561.36 | 46561.36 |  |  | 46561.36 | 16 | 2910.085 | 242.5071 | 1940.0567 | 970.0283
C1-5-66 | [23 empty] | TRAFO 01 PCZ 2016 COM. BRAGADIRU | RO-DM-82-4X00-027848 // 110000011939 // 0 // 300000003799 | 124 | 30 | 4 | 2010 | 43169.18 | 43169.18 |  |  | 43169.18 | 16 | 2698.0738 | 224.8395 | 1798.7158 | 899.3579
C1-5-67 | [23 empty] | TRAFO 01 PCZ 2178 SERE MILITARI | RO-DM-82-4X00-027848 // 110000011939 // 0 // 300000003599 | 124 | 30 | 4 | 2010 | 42947.06 | 42947.06 |  |  | 42947.06 | 16 | 2684.1912 | 223.6826 | 1789.4608 | 894.7304
C1-5-68 | [23 empty] | TRAFO 01 PTZ 7285 MATERNITATE | RO-DM-82-4X00-027848 // 110000011939 // 0 // 300000004563 | 124 | 30 | 4 | 2010 | 28722.33 | 28722.33 |  |  | 28722.33 | 16 | 1795.1456 | 149.5955 | 1196.7638 | 598.3819
C1-5-69 | [23 empty] | TRANSFORMATOR luna 07 // TRAFO 01 PTZ 3209 | RO-DM-82-4X00-027671 // 110000012030 // 0 // 300000003491 | 9783 | 22 | 7 | 2010 | 24173.2 | 24173.2 |  |  | 24173.2 | 16 | 1510.825 | 125.9021 | 629.5104 | 881.3146
C1-5-70 | [23 empty] | TRANSFORMATOR luna 07 // TRAFO 01 PTZ 3668 LICEUL BRANESTI | RO-DM-82-4X00-027671 // 110000012030 // 0 // 300000003495 | 0705E | 31 | 7 | 2010 | 18160.69 | 18160.69 |  |  | 18160.69 | 16 | 1135.0431 | 94.5869 | 472.9346 | 662.1085
C1-5-71 | [23 empty] | TRANSFORMATOR luna 07 // TRAFO 01 PTZ 7076 | RO-DM-82-4X00-027671 // 110000012030 // 0 // 300000003529 | 21327 | 21 | 7 | 2010 | 38019.75 | 38019.75 |  |  | 38019.75 | 16 | 2376.2344 | 198.0195 | 990.0977 | 1386.1367
C1-5-72 | [23 empty] | TRANSFORMATOR luna 07 // TRAFO 01 PCZ 2490 BLOCURI JILAVA | RO-DM-82-4X00-027671 // 110000012030 // 0 // 300000003537 | 51835 | 0 | 7 | 2010 | 39831.64 | 39831.64 |  |  | 39831.64 | 16 | 2489.4775 | 207.4565 | 1037.2823 | 1452.1952
C1-5-73 | [23 empty] | TRANSFORMATOR luna 07 // TRAFO 01 PCZ 2658 BLOCURI IFA | RO-DM-82-4X00-027671 // 110000012030 // 0 // 300000003538 | 51829 | 21 | 7 | 2010 | 55069.81 | 55069.81 |  |  | 55069.81 | 16 | 3441.8631 | 286.8219 | 1434.1096 | 2007.7535
C1-5-74 | [23 empty] | TRANSFORMATOR luna 07 // TRAFO 01 PCZ 2680 COLECTOR 1 | RO-DM-82-4X00-027671 // 110000012030 // 0 // 300000003539 | 51836 | 0 | 7 | 2010 | 36209.63 | 36209.63 |  |  | 36209.63 | 16 | 2263.1019 | 188.5918 | 942.9591 | 1320.1428
C1-5-75 | [23 empty] | TRANSFORMATOR luna 07 // TRAFO 02 PCZ 2680 COLECTOR 1 | RO-DM-82-4X00-027671 // 110000012030 // 0 // 300000003540 | 51837 | 0 | 7 | 2010 | 43516.8 | 43516.8 |  |  | 43516.8 | 16 | 2719.8 | 226.65 | 1133.25 | 1586.55
C1-5-76 | [23 empty] | TRANSFORMATOR luna 07 // TRAFO 01 PTA 2156 LOC RUDENI | RO-DM-82-4X00-027671 // 110000012030 // 0 // 300000003555 | 0704V | 31 | 7 | 2010 | 17525.7 | 17525.7 |  |  | 17525.7 | 16 | 1095.3563 | 91.2797 | 456.3984 | 638.9578
C1-5-77 | [23 empty] | TRANSFORMATOR luna 07 // TRAFO 01 PTA 2360 ST. EPURARE JILAVA | RO-DM-82-4X00-027671 // 110000012030 // 0 // 300000003556 | 0705V | 31 | 7 | 2010 | 17413.79 | 17413.79 |  |  | 17413.79 | 16 | 1088.3619 | 90.6968 | 453.4841 | 634.8778
C1-5-78 | [23 empty] | TRANSFORMATOR luna 07 // TRAFO 01 PTA 2455 STEFY CAS | RO-DM-82-4X00-027671 // 110000012030 // 0 // 300000003558 | 0706V | 31 | 7 | 2010 | 17357.56 | 17357.56 |  |  | 17357.56 | 16 | 1084.8475 | 90.404 | 452.0198 | 632.8277
C1-5-79 | [23 empty] | TRANSFORMATOR luna 07 // TRAFO 01 PCZ 2792 SOMIC | RO-DM-82-4X00-027671 // 110000012030 // 0 // 300000003581 | 51834 | 0 | 7 | 2010 | 44273.71 | 44273.71 |  |  | 44273.71 | 16 | 2767.1069 | 230.5922 | 1152.9612 | 1614.1457
C1-5-80 | [23 empty] | TRANSFORMATOR luna 07 // TRAFO 01 PCZ 2646 COMPLEX IFA | RO-DM-82-4X00-027671 // 110000012030 // 0 // 300000003582 | 51831 | 21 | 7 | 2010 | 40281.74 | 40281.74 |  |  | 40281.74 | 16 | 2517.6087 | 209.8007 | 1049.0036 | 1468.6051
C1-5-81 | [23 empty] | TRANSFORMATOR luna 07 // TRAFO 01 PCZ 2007 | RO-DM-82-4X00-027671 // 110000012030 // 0 // 300000003721 | 51840 | 0 | 7 | 2010 | 35756.83 | 35756.83 |  |  | 35756.83 | 16 | 2234.8019 | 186.2335 | 931.1674 | 1303.6344
C1-5-82 | [23 empty] | TRANSFORMATOR luna 07 // TRAFO 01 PCZ 2640 INSTITUT FIZICA | RO-DM-82-4X00-027671 // 110000012030 // 0 // 300000003777 | 51843 | 21 | 7 | 2010 | 73940.75 | 73940.75 |  |  | 73940.75 | 16 | 4621.2969 | 385.1081 | 1925.5404 | 2695.7565
C1-5-83 | [23 empty] | TRANSFORMATOR luna 07 // TRAFO 01 PCZ 2031 BL. BRAGADIRU | RO-DM-82-4X00-027671 // 110000012030 // 0 // 300000003798 | 51848 | 0 | 7 | 2010 | 43038.9 | 43038.9 |  |  | 43038.9 | 16 | 2689.9313 | 224.1609 | 1120.8047 | 1569.1266
C1-5-84 | [23 empty] | TRANSFORMATOR luna 07 // TRAFO 01 PCZ 2345 BLOCURI BRAGADIRU | RO-DM-82-4X00-027671 // 110000012030 // 0 // 300000003800 | 51847 | 0 | 7 | 2010 | 50994.52 | 50994.52 |  |  | 50994.52 | 16 | 3187.1575 | 265.5965 | 1327.9823 | 1859.1752
C1-5-85 | [23 empty] | TRANSFORMATOR luna 07 // TRAFO 01 PTA 2021 BLOCURI BRJ JILAVA | RO-DM-82-4X00-027671 // 110000012030 // 0 // 300000003846 | 0707V | 31 | 7 | 2010 | 37053.9 | 37053.9 |  |  | 37053.9 | 16 | 2315.8688 | 192.9891 | 964.9453 | 1350.9234
C1-5-86 | [23 empty] | TRANSFORMATOR luna 07 // TRAFO 01 PCZ 2080 U.M. MAGURELE | RO-DM-82-4X00-027671 // 110000012030 // 0 // 300000003849 | 51830 | 0 | 7 | 2010 | 36297.52 | 36297.52 |  |  | 36297.52 | 16 | 2268.595 | 189.0496 | 945.2479 | 1323.3471
C1-5-87 | [23 empty] | TRANSFORMATOR luna 07 // TRAFO 01 PCZ 2851 BLOCURI | RO-DM-82-4X00-027671 // 110000012030 // 0 // 300000003850 | 51839 | 21 | 7 | 2010 | 37303.31 | 37303.31 |  |  | 37303.31 | 16 | 2331.4569 | 194.2881 | 971.4404 | 1360.0165
C1-5-88 | [23 empty] | TRANSFORMATOR luna 07 // TRAFO 01 PCZ 2774 CENTRALA TERMICA | RO-DM-82-4X00-027671 // 110000012030 // 0 // 300000003853 | 51838 | 21 | 7 | 2010 | 37458.1 | 37458.1 |  |  | 37458.1 | 16 | 2341.1312 | 195.0943 | 975.4714 | 1365.6599
C1-5-89 | [23 empty] | TRANSFORMATOR luna 07 // TRAFO 01 PCZ 3085 | RO-DM-82-4X00-027671 // 110000012030 // 0 // 300000003942 | 9793 | 22 | 7 | 2010 | 45453.61 | 45453.61 |  |  | 45453.61 | 16 | 2840.8506 | 236.7376 | 1183.6878 | 1657.1629
C1-5-90 | [23 empty] | TRANSFORMATOR luna 07 // TRAFO 01 PCZ 3040 | RO-DM-82-4X00-027671 // 110000012030 // 0 // 300000003943 | 9794 | 22 | 7 | 2010 | 45122.63 | 45122.63 |  |  | 45122.63 | 16 | 2820.1644 | 235.0137 | 1175.0685 | 1645.0959
C1-5-91 | [23 empty] | TRANSFORMATOR luna 07 // TRAFO 01 PCZ 3220 | RO-DM-82-4X00-027671 // 110000012030 // 0 // 300000003945 | 9789 | 22 | 7 | 2010 | 43481.83 | 43481.83 |  |  | 43481.83 | 16 | 2717.6144 | 226.4679 | 1132.3393 | 1585.2751
C1-5-92 | [23 empty] | TRANSFORMATOR luna 07 // TRAFO 02 PCZ 3220 | RO-DM-82-4X00-027671 // 110000012030 // 0 // 300000003946 | 9790 | 22 | 7 | 2010 | 41871.62 | 41871.62 |  |  | 41871.62 | 16 | 2616.9763 | 218.0814 | 1090.4068 | 1526.5695
C1-5-93 | [23 empty] | TRANSFORMATOR luna 07 // TRAFO 01 PTZ 3170 FLOTILA OTOPENI | RO-DM-82-4X00-027671 // 110000012030 // 0 // 300000003949 | 9787 | 22 | 7 | 2010 | 42856.63 | 42856.63 |  |  | 42856.63 | 16 | 2678.5394 | 223.2116 | 1116.0581 | 1562.4813
C1-5-94 | [23 empty] | TRANSFORMATOR luna 07 // TRAFO 02 PTZ 3170 FLOTILA OTOPENI | RO-DM-82-4X00-027671 // 110000012030 // 0 // 300000003950 | 9788 | 22 | 7 | 2010 | 43292.93 | 43292.93 |  |  | 43292.93 | 16 | 2705.8081 | 225.484 | 1127.4201 | 1578.3881
C1-5-95 | [23 empty] | TRANSFORMATOR luna 07 // TRAFO 01 PTZ 3208 | RO-DM-82-4X00-027671 // 110000012030 // 0 // 300000003951 | 9785 | 22 | 7 | 2010 | 38274.92 | 38274.92 |  |  | 38274.92 | 16 | 2392.1825 | 199.3485 | 996.7427 | 1395.4398
C1-5-96 | [23 empty] | TRANSFORMATOR luna 07 // TRAFO 02 PTZ 3208 | RO-DM-82-4X00-027671 // 110000012030 // 0 // 300000003952 | 9786 | 22 | 7 | 2010 | 43314.22 | 43314.22 |  |  | 43314.22 | 16 | 2707.1388 | 225.5949 | 1127.9745 | 1579.1643
C1-5-97 | [23 empty] | TRANSFORMATOR luna 07 // TRAFO 02 PTZ 3209 | RO-DM-82-4X00-027671 // 110000012030 // 0 // 300000003953 | 9784 | 22 | 7 | 2010 | 34226.5 | 34226.5 |  |  | 34226.5 | 16 | 2139.1562 | 178.263 | 891.3151 | 1247.8411
C1-5-98 | [23 empty] | TRANSFORMATOR luna 07 // TRAFO 01 PTZ 7446 VILE BUFTEA | RO-DM-82-4X00-027671 // 110000012030 // 0 // 300000004138 | 21321 | 21 | 7 | 2010 | 8661.84 | 8661.84 |  |  | 8661.84 | 16 | 541.365 | 45.1138 | 225.5687 | 315.7962
C1-5-99 | [23 empty] | TRANSFORMATOR luna 07 // TRAFO 01 PTZ 7284 UZINA DE APA | RO-DM-82-4X00-027671 // 110000012030 // 0 // 300000004139 | 21319 | 21 | 7 | 2010 | 43081.6 | 43081.6 |  |  | 43081.6 | 16 | 2692.6 | 224.3833 | 1121.9167 | 1570.6833
C1-5-100 | [23 empty] | TRANSFORMATOR luna 07 // TRAFO 02 PTZ 7284 UZINA DE APA | RO-DM-82-4X00-027671 // 110000012030 // 0 // 300000004141 | 21320 | 21 | 7 | 2010 | 7009.44 | 7009.44 |  |  | 7009.44 | 16 | 438.09 | 36.5075 | 182.5375 | 255.5525
C1-5-101 | [23 empty] | TRANSFORMATOR luna 07 // TRAFO 01 PTZ 7133 BLOCURI BALOTESTI | RO-DM-82-4X00-027671 // 110000012030 // 0 // 300000004142 | 0704B | 31 | 7 | 2010 | 43817.86 | 43817.86 |  |  | 43817.86 | 16 | 2738.6163 | 228.218 | 1141.0901 | 1597.5261
C1-5-102 | [23 empty] | TRANSFORMATOR luna 07 // TRAFO 01 PTZ 7255 | RO-DM-82-4X00-027671 // 110000012030 // 0 // 300000004143 | 0705B | 31 | 7 | 2010 | 43207.46 | 43207.46 |  |  | 43207.46 | 16 | 2700.4662 | 225.0389 | 1125.1943 | 1575.272
C1-5-103 | [23 empty] | TRANSFORMATOR luna 07 // TRAFO 01 PTZ 7370 CENTRALA TERMICA | RO-DM-82-4X00-027671 // 110000012030 // 0 // 300000004144 | 21325 | 21 | 7 | 2010 | 42918.4 | 42918.4 |  |  | 42918.4 | 16 | 2682.4 | 223.5333 | 1117.6667 | 1564.7333
C1-5-104 | [23 empty] | TRANSFORMATOR luna 07 // TRAFO 01 PTZ 7203 | RO-DM-82-4X00-027671 // 110000012030 // 0 // 300000004158 | 21322 | 21 | 7 | 2010 | 43244.8 | 43244.8 |  |  | 43244.8 | 16 | 2702.8 | 225.2333 | 1126.1667 | 1576.6333
C1-5-105 | [23 empty] | TRANSFORMATOR luna 07 // TRAFO 02 PTZ 7203 | RO-DM-82-4X00-027671 // 110000012030 // 0 // 300000004159 | 21323 | 21 | 7 | 2010 | 43903.78 | 43903.78 |  |  | 43903.78 | 16 | 2743.9862 | 228.6655 | 1143.3276 | 1600.6586
C1-5-106 | [23 empty] | TRANSFORMATOR luna 07 // TRAFO 01 PCZ 3700 | RO-DM-82-4X00-027671 // 110000012030 // 0 // 300000004186 | 9781 | 22 | 7 | 2010 | 67185.8 | 67185.8 |  |  | 67185.8 | 16 | 4199.1125 | 349.926 | 1749.6302 | 2449.4823
C1-5-107 | [23 empty] | TRANSFORMATOR luna 07 // TRAFO 01 PCZ 3932 | RO-DM-82-4X00-027671 // 110000012030 // 0 // 300000004187 | 9780 | 22 | 7 | 2010 | 43988.23 | 43988.23 |  |  | 43988.23 | 16 | 2749.2644 | 229.1054 | 1145.5268 | 1603.7376
C1-5-108 | [23 empty] | TRANSFORMATOR luna 07 // TRAFO 01 PTZ 3445 RKR ISLAZ | RO-DM-82-4X00-027671 // 110000012030 // 0 // 300000004188 | 9778 | 22 | 7 | 2010 | 45541.36 | 45541.36 |  |  | 45541.36 | 16 | 2846.335 | 237.1946 | 1185.9729 | 1660.3621
C1-5-109 | [23 empty] | TRANSFORMATOR luna 07 // TRAFO 01 PTZ 3445 RKR ISLAZ | RO-DM-82-4X00-027671 // 110000012030 // 0 // 300000004189 | 9779 | 22 | 7 | 2010 | 45479.29 | 45479.29 |  |  | 45479.29 | 16 | 2842.4556 | 236.8713 | 1184.3565 | 1658.0991
C1-5-110 | [23 empty] | TRANSFORMATOR luna 07 // TRAFO 01 PCZ 3065 COM OTOPENI | RO-DM-82-4X00-027671 // 110000012030 // 0 // 300000004193 | 9777 | 22 | 7 | 2010 | 35141.6 | 35141.6 |  |  | 35141.6 | 16 | 2196.35 | 183.0292 | 915.1458 | 1281.2042
C1-5-111 | [23 empty] | TRANSFORMATOR luna 07 // TRAFO 01 PTAB 3182 | RO-DM-82-4X00-027671 // 110000012030 // 0 // 300000004486 | 9776 | 22 | 7 | 2010 | 36148.47 | 36148.47 |  |  | 36148.47 | 16 | 2259.2794 | 188.2733 | 941.3664 | 1317.913
C1-5-112 | [23 empty] | TRANSFORMATOR luna 07 // TRAFO 01 PTA 7112 | RO-DM-82-4X00-027671 // 110000012030 // 0 // 300000004559 | 0706B | 31 | 7 | 2010 | 32194.41 | 32194.41 |  |  | 32194.41 | 16 | 2012.1506 | 167.6792 | 838.3961 | 1173.7545
C1-5-113 | [23 empty] | TRANSFORMATOR luna 07 // TRAFO 01 PA 2 2X400 KVA | RO-DM-82-4X00-027671 // 110000012030 // 0 // 300000004575 | 21621 | 29 | 7 | 2010 | 36489 | 36489 |  |  | 36489 | 16 | 2280.5625 | 190.0469 | 950.2344 | 1330.3281
C1-5-114 | [23 empty] | TRANSFORMATOR luna 07 // TRAFO 01 PCZ 2247 BL. MAGURELE | RO-DM-82-4X00-027671 // 110000012030 // 0 // 300000004701 | 51826 | 21 | 7 | 2010 | 32718.86 | 32718.86 |  |  | 32718.86 | 16 | 2044.9288 | 170.4107 | 852.0536 | 1192.8751
C1-5-115 | [23 empty] | TRANSFORMATOR luna 07 // TRAFO 01 PCZ 2126 BL. MAGURELE | RO-DM-82-4X00-027671 // 110000012030 // 0 // 300000004702 | 51827 | 21 | 7 | 2010 | 32718.85 | 32718.85 |  |  | 32718.85 | 16 | 2044.9281 | 170.4107 | 852.0534 | 1192.8747
C1-5-116 | [23 empty] | TRANSFORMATOR luna 07 // TRAFO 02 PCZ 2658 BLOCURI IFA | RO-DM-82-4X00-027671 // 110000012030 // 0 // 300000004703 | 51829 | 21 | 7 | 2010 | 39823.12 | 39823.12 |  |  | 39823.12 | 16 | 2488.945 | 207.4121 | 1037.0604 | 1451.8846
C1-5-117 | [23 empty] | TRANSFORMATOR luna 07 // TRAFO 01 PCZ 2235 BLOCURI CHITILA | RO-DM-82-4X00-027671 // 110000012030 // 0 // 300000004705 | 51841 | 21 | 7 | 2010 | 33920.2 | 33920.2 |  |  | 33920.2 | 16 | 2120.0125 | 176.6677 | 883.3385 | 1236.674
C1-5-118 | [23 empty] | TRANSFORMATOR luna 07 // TRAFO 01 PCZ 2647 BLOCURI CHITILA | RO-DM-82-4X00-027671 // 110000012030 // 0 // 300000004706 | 51842 | 0 | 7 | 2010 | 39774.16 | 39774.16 |  |  | 39774.16 | 16 | 2485.885 | 207.1571 | 1035.7854 | 1450.0996
C1-5-119 | [23 empty] | TRANSFORMATOR luna 07 // TRAFO 01 PAS 2629 UNIVERSITATE * | RO-DM-82-4X00-027671 // 110000012030 // 0 // 300000004708 | 51845 | 21 | 7 | 2010 | 27784.77 | 27784.77 |  |  | 27784.77 | 16 | 1736.5481 | 144.7123 | 723.5617 | 1012.9864
C1-5-120 | [23 empty] | TRANSFORMATOR luna 07 // TRAFO 01 PCZ 2106 AEROPORT CLINCENI | RO-DM-82-4X00-027671 // 110000012030 // 0 // 300000004709 | 0708V | 31 | 7 | 2010 | 33371.66 | 33371.66 |  |  | 33371.66 | 16 | 2085.7288 | 173.8107 | 869.0536 | 1216.6751
C1-5-121 | [23 empty] | TRANSFORMATOR luna 07 // TRAFO 01 PTA 7015 | RO-DM-82-4X00-027671 // 110000012030 // 0 // 300000004720 | 0707B | 31 | 7 | 2010 | 12946.57 | 12946.57 |  |  | 12946.57 | 16 | 809.1606 | 67.4301 | 337.1503 | 472.0104
C1-5-122 | [23 empty] | TRANSFORMATOR luna 07 // TRAFO 01 PTA 7218 | RO-DM-82-4X00-027671 // 110000012030 // 0 // 300000004721 | 0708B | 31 | 7 | 2010 | 20454.57 | 20454.57 |  |  | 20454.57 | 16 | 1278.4106 | 106.5342 | 532.6711 | 745.7395
C1-5-123 | [23 empty] | TRANSFORMATOR luna 07 // TRAFO 01 PTZ 3171 SC. PROFESIONALA AFUMA | RO-DM-82-4X00-027671 // 110000012030 // 0 // 300000004803 | 0706E | 31 | 7 | 2010 | 25839.85 | 25839.85 |  |  | 25839.85 | 16 | 1614.9906 | 134.5826 | 672.9128 | 942.0779
C1-5-124 | [23 empty] | TRANSFORMATOR luna 07 // TRAFO 01 PTA 7170 | RO-DM-82-4X00-027671 // 110000012030 // 0 // 300000005053 | 0709B | 31 | 7 | 2010 | 19279.87 | 19279.87 |  |  | 19279.87 | 16 | 1204.9919 | 100.416 | 502.0799 | 702.9119
C1-5-125 | [23 empty] | TRANSFORMATOR luna 07 // TRAFO 01 PTA 7106 | RO-DM-82-4X00-027671 // 110000012030 // 0 // 300000005054 | 0710B | 31 | 7 | 2010 | 20630.53 | 20630.53 |  |  | 20630.53 | 16 | 1289.4081 | 107.4507 | 537.2534 | 752.1547
C1-5-126 | [23 empty] | TRANSFORMATOR luna 07 // TRAFO 01 PTA 7149 | RO-DM-82-4X00-027671 // 110000012030 // 0 // 300000005055 | 0711B | 31 | 7 | 2010 | 23452.38 | 23452.38 |  |  | 23452.38 | 16 | 1465.7738 | 122.1478 | 610.7391 | 855.0347
C1-5-127 | [23 empty] | TRANSFORMATOR luna 07 // TRAFO 01 PTA 7459 | RO-DM-82-4X00-027671 // 110000012030 // 0 // 300000005056 | 0712B | 31 | 7 | 2010 | 15542.18 | 15542.18 |  |  | 15542.18 | 16 | 971.3863 | 80.9489 | 404.7443 | 566.642
C1-5-128 | [23 empty] | TRANSFORMATOR luna 07 // TRAFO 01 PTA 7090 | RO-DM-82-4X00-027671 // 110000012030 // 0 // 300000005057 | 0713B | 31 | 7 | 2010 | 15542.18 | 15542.18 |  |  | 15542.18 | 16 | 971.3863 | 80.9489 | 404.7443 | 566.642
C1-5-129 | [23 empty] | TRANSFORMATOR luna 07 // TRAFO 01 PTA 7098 | RO-DM-82-4X00-027671 // 110000012030 // 0 // 300000005059 | 0714B | 31 | 7 | 2010 | 20578.01 | 20578.01 |  |  | 20578.01 | 16 | 1286.1256 | 107.1771 | 535.8857 | 750.2399
C1-5-130 | [23 empty] | TRANSFORMATOR luna 07 // TRAFO 01 PTA 7141 | RO-DM-82-4X00-027671 // 110000012030 // 0 // 300000005060 | 0715B | 31 | 7 | 2010 | 23610.11 | 23610.11 |  |  | 23610.11 | 16 | 1475.6319 | 122.9693 | 614.8466 | 860.7853
C1-5-131 | [23 empty] | TRANSFORMATOR luna 07 // TRAFO 01 PTA 7481 | RO-DM-82-4X00-027671 // 110000012030 // 0 // 300000005061 | 0716B | 31 | 7 | 2010 | 15391.28 | 15391.28 |  |  | 15391.28 | 16 | 961.955 | 80.1629 | 400.8146 | 561.1404
C1-5-132 | [23 empty] | TRANSFORMATOR luna 07 // TRAFO 01 PTZ 3347 | RO-DM-82-4X00-027671 // 110000012030 // 0 // 300000005468 | 9791 | 22 | 7 | 2010 | 8051.2 | 8051.2 |  |  | 8051.2 | 16 | 503.2 | 41.9333 | 209.6667 | 293.5333
C1-5-133 | [23 empty] | TRANSFORMATOR luna 07 // TRAFO 02 PTZ 3347 | RO-DM-82-4X00-027671 // 110000012030 // 0 // 300000005470 | 9792 | 22 | 7 | 2010 | 9579.66 | 9579.66 |  |  | 9579.66 | 16 | 598.7287 | 49.8941 | 249.4703 | 349.2584
C1-5-134 | [23 empty] | TRANSFORMATOR luna 07 // TRAFO 01 PTZ 3205 | RO-DM-82-4X00-027671 // 110000012030 // 0 // 300000005472 | 9783 | 22 | 7 | 2010 | 6544.14 | 6544.14 |  |  | 6544.14 | 16 | 409.0088 | 34.0841 | 170.4203 | 238.5884
C1-5-135 | [23 empty] | TRANSFORMATOR luna 08 // TRAFO 01 PTA 2082 SAT PRUNI | RO-DM-82-4X00-021692 // 110000012106 // 0 // 300000003559 | 0807V | 31 | 8 | 2010 | 17319.53 | 17319.53 |  |  | 17319.53 | 16 | 1082.4706 | 90.2059 | 360.8235 | 721.6471
C1-5-136 | [23 empty] | TRANSFORMATOR luna 08 // TRAFO 01 PTA 2551 MOARA DUMITRANA | RO-DM-82-4X00-021692 // 110000012106 // 0 // 300000003560 | 0808V | 31 | 8 | 2010 | 17612.73 | 17612.73 |  |  | 17612.73 | 16 | 1100.7956 | 91.733 | 366.9319 | 733.8637
C1-5-137 | [23 empty] | TRANSFORMATOR luna 08 // TRAFO 01 PTA 2644 FERMA 13 COMAICO | RO-DM-82-4X00-021692 // 110000012106 // 0 // 300000003563 | 0809V | 31 | 8 | 2010 | 40790.65 | 40790.65 |  |  | 40790.65 | 16 | 2549.4156 | 212.4513 | 849.8052 | 1699.6104
C1-5-138 | [23 empty] | TRANSFORMATOR luna 08 // TRAFO 01 PCZ 3437 | RO-DM-82-4X00-021692 // 110000012106 // 0 // 300000003944 | 0810V | 31 | 8 | 2010 | 65886.61 | 65886.61 |  |  | 65886.61 | 16 | 4117.9131 | 343.1594 | 1372.6377 | 2745.2754
C1-5-139 | [23 empty] | TRANSFORMATOR luna 08 // TRAFO 01 PTZ 7140 LICEUL ENERGETIC | RO-DM-82-4X00-021692 // 110000012106 // 0 // 300000004560 | 0808B | 31 | 8 | 2010 | 28722.33 | 28722.33 |  |  | 28722.33 | 16 | 1795.1456 | 149.5955 | 598.3819 | 1196.7638
C1-5-140 | [23 empty] | TRANSFORMATOR luna 08 // TRAFO 01 PCZ 2658 BLOCURI IFA | RO-DM-82-4X00-021692 // 110000012106 // 0 // 300000004710 | 51828 | 21 | 8 | 2010 | 2312 | 2312 |  |  | 2312 | 16 | 144.5 | 12.0417 | 48.1667 | 96.3333
C1-5-141 | [23 empty] | TRANSFORMATOR luna 08 // TRAFO 01 PTZ 3161 | RO-DM-82-4X00-021692 // 110000012106 // 0 // 300000004802 | 10058 | 30 | 8 | 2010 | 25978.5 | 25978.5 |  |  | 25978.5 | 16 | 1623.6562 | 135.3047 | 541.2188 | 1082.4375
C1-5-142 | [23 empty] | TRANSFORMATOR luna 08 // TRAFO 01 PCZ 3649 | RO-DM-82-4X00-021692 // 110000012106 // 0 // 300000004991 | 0807E | 31 | 8 | 2010 | 26011.46 | 26011.46 |  |  | 26011.46 | 16 | 1625.7162 | 135.4764 | 541.9054 | 1083.8108
C1-5-143 | [23 empty] | TRANSFORMATOR luna 08 // TRAFO 02 PCZ 3649 | RO-DM-82-4X00-021692 // 110000012106 // 0 // 300000004992 | 0808E | 31 | 8 | 2010 | 26012.85 | 26012.85 |  |  | 26012.85 | 16 | 1625.8031 | 135.4836 | 541.9344 | 1083.8688
C1-5-144 | [23 empty] | TRANSFORMATOR luna 08 // TRAFO 01 PCZ 2398 BLOCURI | RO-DM-82-4X00-021692 // 110000012106 // 0 // 300000005035 | 51851C | 29 | 8 | 2010 | 25748.74 | 25748.74 |  |  | 25748.74 | 16 | 1609.2963 | 134.108 | 536.4321 | 1072.8642
C1-5-145 | [23 empty] | TRANSFORMATOR luna 08 // TRAFO 01 PCZ 2687 CENTRALA TERMICA | RO-DM-82-4X00-021692 // 110000012106 // 0 // 300000005036 | 0811V | 31 | 8 | 2010 | 25970.4 | 25970.4 |  |  | 25970.4 | 16 | 1623.15 | 135.2625 | 541.05 | 1082.1
C1-5-146 | [23 empty] | TRANSFORMATOR luna 08 // TRAFO 01 PTA 2242 ROSU | RO-DM-82-4X00-021692 // 110000012106 // 0 // 300000005037 | 0812V | 31 | 8 | 2010 | 25876.21 | 25876.21 |  |  | 25876.21 | 16 | 1617.2631 | 134.7719 | 539.0877 | 1078.1754
C1-5-147 | [23 empty] | TRANSFORMATOR luna 08 // TRAFO 01 PTA 7012 | RO-DM-82-4X00-021692 // 110000012106 // 0 // 300000005044 | 0809B | 31 | 8 | 2010 | 26173.21 | 26173.21 |  |  | 26173.21 | 16 | 1635.8256 | 136.3188 | 545.2752 | 1090.5504
C1-5-148 | [23 empty] | TRANSFORMATOR luna 08 // TRAFO 01 PTA 7173 MOARA GRECI | RO-DM-82-4X00-021692 // 110000012106 // 0 // 300000005045 | 21574 | 0 | 8 | 2010 | 26464.18 | 26464.18 |  |  | 26464.18 | 16 | 1654.0113 | 137.8343 | 551.3371 | 1102.6742
C1-5-149 | [23 empty] | TRANSFORMATOR luna 08 // TRAFO 02 PTZ 7102 | RO-DM-82-4X00-021692 // 110000012106 // 0 // 300000005046 | 21576 | 0 | 8 | 2010 | 26052.81 | 26052.81 |  |  | 26052.81 | 16 | 1628.3006 | 135.6917 | 542.7669 | 1085.5338
C1-5-150 | [23 empty] | TRANSFORMATOR luna 08 // TRAFO 01 PCZ 7023 | RO-DM-82-4X00-021692 // 110000012106 // 0 // 300000005047 | 0810B | 31 | 8 | 2010 | 26173.22 | 26173.22 |  |  | 26173.22 | 16 | 1635.8263 | 136.3189 | 545.2754 | 1090.5508
C1-5-151 | [23 empty] | TRANSFORMATOR luna 08 // TRAFO 01 PTZ 7295 | RO-DM-82-4X00-021692 // 110000012106 // 0 // 300000005049 | 21569 | 0 | 8 | 2010 | 26320.98 | 26320.98 |  |  | 26320.98 | 16 | 1645.0612 | 137.0884 | 548.3537 | 1096.7075
C1-5-152 | [23 empty] | TRANSFORMATOR luna 08 // TRAFO 02 PTZ 7295 | RO-DM-82-4X00-021692 // 110000012106 // 0 // 300000005050 | 21570 | 0 | 8 | 2010 | 26052.81 | 26052.81 |  |  | 26052.81 | 16 | 1628.3006 | 135.6917 | 542.7669 | 1085.5338
C1-5-153 | [23 empty] | TRANSFORMATOR luna 08 // TRAFO 01 PTZ 7050 | RO-DM-82-4X00-021692 // 110000012106 // 0 // 300000005051 | 21571 | 0 | 8 | 2010 | 32335.57 | 32335.57 |  |  | 32335.57 | 16 | 2020.9731 | 168.4144 | 673.6577 | 1347.3154
C1-5-154 | [23 empty] | TRANSFORMATOR luna 08 // TRAFO 02 PTZ 7050 | RO-DM-82-4X00-021692 // 110000012106 // 0 // 300000005052 | 21572 | 0 | 8 | 2010 | 32335.57 | 32335.57 |  |  | 32335.57 | 16 | 2020.9731 | 168.4144 | 673.6577 | 1347.3154
C1-5-155 | [23 empty] | TRANSFORMATOR luna 08 // TRAFO 01 PTZ 7135 | RO-DM-82-4X00-021692 // 110000012106 // 0 // 300000005062 | 21565 | 0 | 8 | 2010 | 26392.08 | 26392.08 |  |  | 26392.08 | 16 | 1649.505 | 137.4588 | 549.835 | 1099.67
C1-5-156 | [23 empty] | TRANSFORMATOR luna 08 // TRAFO 01 PTZ 7465 | RO-DM-82-4X00-021692 // 110000012106 // 0 // 300000005063 | 21567 | 0 | 8 | 2010 | 26205.68 | 26205.68 |  |  | 26205.68 | 16 | 1637.855 | 136.4879 | 545.9517 | 1091.9033
C1-5-157 | [23 empty] | TRANSFORMATOR luna 08 // TRAFO 01 PTM 7134 VILA 19 | RO-DM-82-4X00-021692 // 110000012106 // 0 // 300000005064 | 21555 | 0 | 8 | 2010 | 26610.82 | 26610.82 |  |  | 26610.82 | 16 | 1663.1762 | 138.598 | 554.3921 | 1108.7842
C1-5-158 | [23 empty] | TRANSFORMATOR luna 08 // TRAFO 01 PTZ 7430 | RO-DM-82-4X00-021692 // 110000012106 // 0 // 300000005065 | 21566 | 0 | 8 | 2010 | 27232.72 | 27232.72 |  |  | 27232.72 | 16 | 1702.045 | 141.8371 | 567.3483 | 1134.6967
C1-5-159 | [23 empty] | TRANSFORMATOR luna 08 // TRAFO 01 PTS 3970 | RO-DM-82-4X00-021692 // 110000012106 // 0 // 300000005123 | 0809E | 31 | 8 | 2010 | 25976.21 | 25976.21 |  |  | 25976.21 | 16 | 1623.5131 | 135.2928 | 541.171 | 1082.3421
C1-5-160 | [23 empty] | TRANSFORMATOR luna 08 // TRAFO 01 PTZ 7103 | RO-DM-82-4X00-021692 // 110000012106 // 0 // 300000005471 | 21561 | 29 | 8 | 2010 | 35095.07 | 35095.07 |  |  | 35095.07 | 16 | 2193.4419 | 182.7868 | 731.1473 | 1462.2946
C1-5-161 | [23 empty] | TRANSFORMATOR luna 08 // TRAFO 02 PTZ 7103 | RO-DM-82-4X00-021692 // 110000012106 // 0 // 300000005473 | 21562 | 29 | 8 | 2010 | 32479.37 | 32479.37 |  |  | 32479.37 | 16 | 2029.9606 | 169.1634 | 676.6535 | 1353.3071
C1-5-162 | [23 empty] | TRANSFORMATOR luna 08 // TRAFO 02 PTZ 7325 COMPLEX DESERVIRE | RO-DM-82-4X00-021692 // 110000012106 // 0 // 300000005475 | 21564 | 29 | 8 | 2010 | 32026.88 | 32026.88 |  |  | 32026.88 | 16 | 2001.68 | 166.8067 | 667.2267 | 1334.4533
C1-5-163 | [23 empty] | TRANSFORMATOR luna 08 // TRAFO 01 PTM 7132 | RO-DM-82-4X00-021692 // 110000012106 // 0 // 300000005476 | 21554 | 29 | 8 | 2010 | 32927.72 | 32927.72 |  |  | 32927.72 | 16 | 2057.9825 | 171.4985 | 685.9942 | 1371.9883
C1-5-164 | [23 empty] | TRANSFORMATOR luna 08 // TRAFO 01 PTM 7131 | RO-DM-82-4X00-021692 // 110000012106 // 0 // 300000005477 | 21556 | 29 | 8 | 2010 | 32622.48 | 32622.48 |  |  | 32622.48 | 16 | 2038.905 | 169.9087 | 679.635 | 1359.27
C1-5-165 | [23 empty] | TRANSFORMATOR luna 08 // TRAFO 01 PTZ 7443 | RO-DM-82-4X00-021692 // 110000012106 // 0 // 300000005478 | 21558 | 29 | 8 | 2010 | 32947.74 | 32947.74 |  |  | 32947.74 | 16 | 2059.2337 | 171.6028 | 686.4112 | 1372.8225
C1-5-166 | [23 empty] | TRANSFORMATOR luna 08 // TRAFO 01 PTZ 7310 | RO-DM-82-4X00-021692 // 110000012106 // 0 // 300000005549 | 21612 | 29 | 8 | 2010 | 32479.37 | 32479.37 |  |  | 32479.37 | 16 | 2029.9606 | 169.1634 | 676.6535 | 1353.3071
C1-5-167 | [23 empty] | TRANSFORMATOR luna 08 // TRAFO 01 PTZ 7340 | RO-DM-82-4X00-021692 // 110000012106 // 0 // 300000005550 | 21611 | 29 | 8 | 2010 | 32479.37 | 32479.37 |  |  | 32479.37 | 16 | 2029.9606 | 169.1634 | 676.6535 | 1353.3071
C1-5-168 | [23 empty] | TRANSFORMATOR luna 08 // TRAFO 01 PTZ 7210 CONSERVE | RO-DM-82-4X00-021692 // 110000012106 // 0 // 300000005551 | 21559 | 29 | 8 | 2010 | 33985.77 | 33985.77 |  |  | 33985.77 | 16 | 2124.1106 | 177.0092 | 708.0369 | 1416.0738
C1-5-169 | [23 empty] | TRANSFORMATOR luna 08 // TRAFO 01 PTZ 7081 | RO-DM-82-4X00-021692 // 110000012106 // 0 // 300000005556 | 21560 | 29 | 8 | 2010 | 32751.37 | 32751.37 |  |  | 32751.37 | 16 | 2046.9606 | 170.5801 | 682.3202 | 1364.6404
C1-5-170 | [23 empty] | TRANSFORMATOR luna 08 // TRAFO 01 PTM 7122 | RO-DM-82-4X00-021692 // 110000012106 // 0 // 300000005566 | 21551 | 29 | 8 | 2010 | 33007.26 | 33007.26 |  |  | 33007.26 | 16 | 2062.9538 | 171.9128 | 687.6513 | 1375.3025
C1-5-171 | [23 empty] | TRANSFORMATOR luna 08 // TRAFO 01 PTZ 3191SERE PIPERA | RO-DM-82-4X00-021692 // 110000012106 // 0 // 300000005819 | 10052 | 30 | 8 | 2010 | 32259.68 | 32259.68 |  |  | 32259.68 | 16 | 2016.23 | 168.0192 | 672.0767 | 1344.1533
C1-5-172 | [23 empty] | TRANSFORMATOR luna 08 // TRAFO 01 PCZ 2178 SERE MILITARI | RO-DM-82-4X00-021692 // 110000012106 // 0 // 300000006160 | 51833 | 21 | 8 | 2010 | 598.4 | 598.4 |  |  | 598.4 | 16 | 37.4 | 3.1167 | 12.4667 | 24.9333
C1-5-173 | [23 empty] | TRANSFORMATOR luna 08 // TRAFO 01 PCZ 2646 COMPLEX IFA | RO-DM-82-4X00-021692 // 110000012106 // 0 // 300000006161 | 51831 | 21 | 8 | 2010 | 184.96 | 184.96 |  |  | 184.96 | 16 | 11.56 | 0.96333 | 3.8533 | 7.7067
C1-5-174 | [23 empty] | TRANSFORMATOR luna 08 // TRAFO 02 PCZ 2646 COMPLEX IFA | RO-DM-82-4X00-021692 // 110000012106 // 0 // 300000006162 | 51832 | 21 | 8 | 2010 | 315.52 | 315.52 |  |  | 315.52 | 16 | 19.72 | 1.6433 | 6.5733 | 13.1467
C1-5-175 | [23 empty] | TRANSFORMATOR luna 08 // TRAFO 01 PCZ 2007 | RO-DM-82-4X00-021692 // 110000012106 // 0 // 300000006163 | 51840 | 21 | 8 | 2010 | 598.4 | 598.4 |  |  | 598.4 | 16 | 37.4 | 3.1167 | 12.4667 | 24.9333
C1-5-176 | [23 empty] | TRANSFORMATOR luna 08 // TRAFO 01 PCZ 2640 INSTITUT FIZICA | RO-DM-82-4X00-021692 // 110000012106 // 0 // 300000006164 | 51843 | 21 | 8 | 2010 | 1153.28 | 1153.28 |  |  | 1153.28 | 16 | 72.08 | 6.0067 | 24.0267 | 48.0533
C1-5-177 | [23 empty] | TRANSFORMATOR luna 08 // TRAFO 02 PCZ 2640 INSTITUT FIZICA | RO-DM-82-4X00-021692 // 110000012106 // 0 // 300000006165 | 51844 | 0 | 8 | 2010 | 1081.47 | 1081.47 |  |  | 1081.47 | 16 | 67.5919 | 5.6327 | 22.5306 | 45.0613
C1-5-178 | [23 empty] | TRANSFORMATOR luna 08 // TRAFO 01 PCZ 2016 COM. BRAGADIRU | RO-DM-82-4X00-021692 // 110000012106 // 0 // 300000006166 | 51846 | 0 | 8 | 2010 | 718.08 | 718.08 |  |  | 718.08 | 16 | 44.88 | 3.74 | 14.96 | 29.92
C1-5-179 | [23 empty] | TRANSFORMATOR luna 08 // TRAFO 01 PCZ 2031 BL. BRAGADIRU | RO-DM-82-4X00-021692 // 110000012106 // 0 // 300000006168 | 51848 | 0 | 8 | 2010 | 272 | 272 |  |  | 272 | 16 | 17 | 1.4167 | 5.6667 | 11.3333
C1-5-180 | [23 empty] | TRANSFORMATOR luna 08 // TRAFO 02 PTZ 3191SERE PIPERA | RO-DM-82-4X00-021692 // 110000012106 // 0 // 300000006336 | 10055 | 22 | 8 | 2010 | 32147.88 | 32147.88 |  |  | 32147.88 | 16 | 2009.2425 | 167.4369 | 669.7475 | 1339.495
C1-5-181 | [23 empty] | TRANSFORMATOR luna 08 // TRAFO 01 PTZ 3061 UM-RIC BANEASA | RO-DM-82-4X00-021692 // 110000012106 // 0 // 300000006337 | 10056 | 30 | 8 | 2010 | 33180.71 | 33180.71 |  |  | 33180.71 | 16 | 2073.7944 | 172.8162 | 691.2648 | 1382.5296
C1-5-182 | [23 empty] | TRANSFORMATOR luna 08 // TRAFO 02 PTZ 3061 UM-RIC BANEASA | RO-DM-82-4X00-021692 // 110000012106 // 0 // 300000006338 | 10057 | 30 | 8 | 2010 | 32406.14 | 32406.14 |  |  | 32406.14 | 16 | 2025.3837 | 168.782 | 675.1279 | 1350.2558
C1-5-183 | [23 empty] | TRANSFORMATOR luna 11 // TRAFO 01 PTZ 3277 | RO-DM-82-4X00-027868 // 110000012539 // 0 // 300000003488 | 1104E | 30 | 11 | 2010 | 476.75 | 476.75 |  |  | 476.75 | 16 | 29.7969 | 2.4831 | 2.4831 | 27.3138
C1-5-184 | [23 empty] | TRANSFORMATOR luna 11 // TRAFO 01 PTZ 7430 | RO-DM-82-4X00-027868 // 110000012539 // 0 // 300000003530 | 21566 | 29 | 11 | 2010 | 164.56 | 164.56 |  |  | 164.56 | 16 | 10.285 | 0.85708 | 0.85708 | 9.4279
C1-5-185 | [23 empty] | TRANSFORMATOR luna 11 // TRAFO 01 PTZ 7465 | RO-DM-82-4X00-027868 // 110000012539 // 0 // 300000003531 | 21567 | 29 | 11 | 2010 | 466.98 | 466.98 |  |  | 466.98 | 16 | 29.1863 | 2.4322 | 2.4322 | 26.7541
C1-5-186 | [23 empty] | TRANSFORMATOR luna 11 // TRAFO 01 PCZ 2345 BLOCURI BRAGADIRU | RO-DM-82-4X00-027868 // 110000012539 // 0 // 300000003847 | 51847 | 0 | 11 | 2010 | 329.12 | 329.12 |  |  | 329.12 | 16 | 20.57 | 1.7142 | 1.7142 | 18.8558
C1-5-187 | [23 empty] | TRANSFORMATOR luna 11 // TRAFO 01 PTZ 7285 MATERNITATE | RO-DM-82-4X00-027868 // 110000012539 // 0 // 300000003915 | 1108B | 30 | 11 | 2010 | 10910.98 | 10910.98 |  |  | 10910.98 | 16 | 681.9362 | 56.828 | 56.828 | 625.1082
C1-5-188 | [23 empty] | TRANSFORMATOR luna 11 // TRAFO 01 PTZ 7182 | RO-DM-82-4X00-027868 // 110000012539 // 0 // 300000004113 | 21624 | 29 | 11 | 2010 | 151.6 | 151.6 |  |  | 151.6 | 16 | 9.475 | 0.78958 | 0.78958 | 8.6854
C1-5-189 | [23 empty] | TRANSFORMATOR luna 11 // TRAFO 01 PTZ 7385 PRIMARIE | RO-DM-82-4X00-027868 // 110000012539 // 0 // 300000004128 | 21312 | 21 | 11 | 2010 | 164.56 | 164.56 |  |  | 164.56 | 16 | 10.285 | 0.85708 | 0.85708 | 9.4279
C1-5-190 | [23 empty] | TRANSFORMATOR luna 11 // TRAFO 02 PTZ 7385 PRIMARIE | RO-DM-82-4X00-027868 // 110000012539 // 0 // 300000004131 | 21313 | 21 | 11 | 2010 | 312.18 | 312.18 |  |  | 312.18 | 16 | 19.5113 | 1.6259 | 1.6259 | 17.8853
C1-5-191 | [23 empty] | TRANSFORMATOR luna 11 // TRAFO 01 PTA 7016 | RO-DM-82-4X00-027868 // 110000012539 // 0 // 300000004161 | 1109B | 30 | 11 | 2010 | 386 | 386 |  |  | 386 | 16 | 24.125 | 2.0104 | 2.0104 | 22.1146
C1-5-192 | [23 empty] | TRANSFORMATOR luna 11 // TRAFO 01 PTA 7251 | RO-DM-82-4X00-027868 // 110000012539 // 0 // 300000004164 | 1110B | 30 | 11 | 2010 | 164.56 | 164.56 |  |  | 164.56 | 16 | 10.285 | 0.85708 | 0.85708 | 9.4279
C1-5-193 | [23 empty] | TRANSFORMATOR luna 11 // TRAFO 01 PTA 7337 | RO-DM-82-4X00-027868 // 110000012539 // 0 // 300000004165 | 1111B | 30 | 11 | 2010 | 329.12 | 329.12 |  |  | 329.12 | 16 | 20.57 | 1.7142 | 1.7142 | 18.8558
C1-5-194 | [23 empty] | TRANSFORMATOR luna 11 // TRAFO 01 PTA 7286 | RO-DM-82-4X00-027868 // 110000012539 // 0 // 300000004166 | 1212B | 30 | 11 | 2010 | 164.56 | 164.56 |  |  | 164.56 | 16 | 10.285 | 0.85708 | 0.85708 | 9.4279
C1-5-195 | [23 empty] | TRANSFORMATOR luna 11 // TRAFO 01 PTA 7075 | RO-DM-82-4X00-027868 // 110000012539 // 0 // 300000004167 | 1113B | 30 | 11 | 2010 | 164.56 | 164.56 |  |  | 164.56 | 16 | 10.285 | 0.85708 | 0.85708 | 9.4279
C1-5-196 | [23 empty] | TRANSFORMATOR luna 11 // TRAFO 01 PTA 7218 | RO-DM-82-4X00-027868 // 110000012539 // 0 // 300000004169 | 1114B | 30 | 11 | 2010 | 329.12 | 329.12 |  |  | 329.12 | 16 | 20.57 | 1.7142 | 1.7142 | 18.8558
C1-5-197 | [23 empty] | TRANSFORMATOR luna 11 // TRAFO 01 PTA 7015 | RO-DM-82-4X00-027868 // 110000012539 // 0 // 300000004173 | 1115B | 30 | 11 | 2010 | 493.68 | 493.68 |  |  | 493.68 | 16 | 30.855 | 2.5713 | 2.5713 | 28.2838
C1-5-198 | [23 empty] | TRANSFORMATOR luna 11 // TRAFO 01 PTA 7121 | RO-DM-82-4X00-027868 // 110000012539 // 0 // 300000004175 | 1116B | 30 | 11 | 2010 | 164.56 | 164.56 |  |  | 164.56 | 16 | 10.285 | 0.85708 | 0.85708 | 9.4279
C1-5-199 | [23 empty] | TRANSFORMATOR luna 11 // TRAFO 01 PTM 7142 | RO-DM-82-4X00-027868 // 110000012539 // 0 // 300000004176 | 1117B | 30 | 11 | 2010 | 164.56 | 164.56 |  |  | 164.56 | 16 | 10.285 | 0.85708 | 0.85708 | 9.4279
C1-5-200 | [23 empty] | TRANSFORMATOR luna 11 // TRAFO 01 PTZ 7189 | RO-DM-82-4X00-027868 // 110000012539 // 0 // 300000005048 | 21568 | 29 | 11 | 2010 | 25901.21 | 25901.21 |  |  | 25901.21 | 16 | 1618.8256 | 134.9021 | 134.9021 | 1483.9235
C1-5-201 | [23 empty] | TRANSFORMATOR luna 11 // TRAFO 01 PTZ 3037 | RO-DM-82-4X00-027868 // 110000012539 // 0 // 300000005124 | 10063 | 30 | 11 | 2010 | 8511.33 | 8511.33 |  |  | 8511.33 | 16 | 531.9581 | 44.3298 | 44.3298 | 487.6283
C1-5-202 | [23 empty] | TRANSFORMATOR luna 11 // TRAFO 01 PTZ 7242 TP1 | RO-DM-82-4X00-027868 // 110000012539 // 0 // 300000005547 | 1118B | 30 | 11 | 2010 | 7898.88 | 7898.88 |  |  | 7898.88 | 16 | 493.68 | 41.14 | 41.14 | 452.54
C1-5-203 | [23 empty] | TRANSFORMATOR luna 11 // TRAFO 01 PTZ 7242 TP 2 | RO-DM-82-4X00-027868 // 110000012539 // 0 // 300000005548 | 1119B | 30 | 11 | 2010 | 7898.88 | 7898.88 |  |  | 7898.88 | 16 | 493.68 | 41.14 | 41.14 | 452.54
C1-5-204 | [23 empty] | TRANSFORMATOR luna 11 // TRAFO 02 PA 2 2X400 KVA | RO-DM-82-4X00-027868 // 110000012539 // 0 // 300000006051 | 21621 | 29 | 11 | 2010 | 8542.16 | 8542.16 |  |  | 8542.16 | 16 | 533.885 | 44.4904 | 44.4904 | 489.3946
C1-5-205 | [23 empty] | TRANSFORMATOR luna 11 // TRAFO 01 PTZ 7386 BUFTEA ELECTROCASNICE | RO-DM-82-4X00-027868 // 110000012539 // 0 // 300000006052 | 1120B | 30 | 11 | 2010 | 6647.68 | 6647.68 |  |  | 6647.68 | 16 | 415.48 | 34.6233 | 34.6233 | 380.8567
C1-5-206 | [23 empty] | TRANSFORMATOR luna 11 // TRAFO 01 PTZ 7429 | RO-DM-82-4X00-027868 // 110000012539 // 0 // 300000006063 | 1121B | 30 | 11 | 2010 | 8638.72 | 8638.72 |  |  | 8638.72 | 16 | 539.92 | 44.9933 | 44.9933 | 494.9267
C1-5-207 | [23 empty] | TRANSFORMATOR luna 11 // TRAFO 01 PTZ 3008 VILE BANEASA | RO-DM-82-4X00-027868 // 110000012539 // 0 // 300000006211 | 10053 | 30 | 11 | 2010 | 7243.9 | 7243.9 |  |  | 7243.9 | 16 | 452.7437 | 37.7286 | 37.7286 | 415.0151
C1-5-208 | [23 empty] | TRANSFORMATOR luna 11 // TRAFO 01 PCZ 3729 | RO-DM-82-4X00-027868 // 110000012539 // 0 // 300000006213 | 10054 | 30 | 11 | 2010 | 6983.65 | 6983.65 |  |  | 6983.65 | 16 | 436.4781 | 36.3732 | 36.3732 | 400.1049
C1-5-209 | [23 empty] | TRANSFORMATOR luna 11 // TRAFO 01 PTZ 7279 | RO-DM-82-4X00-027868 // 110000012539 // 0 // 300000006635 | 21616 | 29 | 11 | 2010 | 3176.68 | 3176.68 |  |  | 3176.68 | 16 | 198.5425 | 16.5452 | 16.5452 | 181.9973
C1-5-210 | [23 empty] | TRANSFORMATOR luna 11 // TRAFO 01 PTZ 7300 | RO-DM-82-4X00-027868 // 110000012539 // 0 // 300000006637 | 21626 | 29 | 11 | 2010 | 204 | 204 |  |  | 204 | 16 | 12.75 | 1.0625 | 1.0625 | 11.6875
C1-5-211 | [23 empty] | TRANSFORMATOR luna 11 // TRAFO 02 PTZ 7300 | RO-DM-82-4X00-027868 // 110000012539 // 0 // 300000006638 | 21627 | 29 | 11 | 2010 | 204 | 204 |  |  | 204 | 16 | 12.75 | 1.0625 | 1.0625 | 11.6875
C1-5-212 | [23 empty] | TRANSFORMATOR luna 11 // TRAFO 01 PTZ 7183 | RO-DM-82-4X00-027868 // 110000012539 // 0 // 300000007023 | 21615 | 29 | 11 | 2010 | 27057.8 | 27057.8 |  |  | 27057.8 | 16 | 1691.1125 | 140.926 | 140.926 | 1550.1865
C1-5-213 | [23 empty] | TRANSFORMATOR luna 11 // TRAFO 01 PA 2 2X400 KVA | RO-DM-82-4X00-027868 // 110000012539 // 0 // 300000007024 | 21621 | 29 | 11 | 2010 | 32501.28 | 32501.28 |  |  | 32501.28 | 16 | 2031.33 | 169.2775 | 169.2775 | 1862.0525
C1-5-214 | [23 empty] | TRANSFORMATOR luna 11 // TRAFO 01 PA 3 2X630 KVA | RO-DM-82-4X00-027868 // 110000012539 // 0 // 300000007025 | 1122B | 30 | 11 | 2010 | 32387.2 | 32387.2 |  |  | 32387.2 | 16 | 2024.2 | 168.6833 | 168.6833 | 1855.5167
C1-5-215 | [23 empty] | TRANSFORMATOR luna 11 // TRAFO 01 PA 1 1X400 KVA | RO-DM-82-4X00-027868 // 110000012539 // 0 // 300000007026 | 1123B | 30 | 11 | 2010 | 34197.16 | 34197.16 |  |  | 34197.16 | 16 | 2137.3225 | 178.1102 | 178.1102 | 1959.2123
C1-5-216 | [23 empty] | TRANSFORMATOR luna 11 // TRAFO 01 PTZ 7081 | RO-DM-82-4X00-027868 // 110000012539 // 0 // 300000007046 | 21560 | 29 | 11 | 2010 | 33291.35 | 33291.35 |  |  | 33291.35 | 16 | 2080.7094 | 173.3924 | 173.3924 | 1907.3169
C1-5-217 | [23 empty] | TRANSFORMATOR luna 11 // TRAFO 01 PTM 7139 | RO-DM-82-4X00-027868 // 110000012539 // 0 // 300000007048 | 21620 | 29 | 11 | 2010 | 27247.3 | 27247.3 |  |  | 27247.3 | 16 | 1702.9562 | 141.913 | 141.913 | 1561.0432
C1-5-218 | [23 empty] | TRANSFORMATOR luna 11 // TRAFO 01 PTZ 7108 | RO-DM-82-4X00-027868 // 110000012539 // 0 // 300000007049 | 21622 | 29 | 11 | 2010 | 33685.68 | 33685.68 |  |  | 33685.68 | 16 | 2105.355 | 175.4462 | 175.4462 | 1929.9088
C1-5-219 | [23 empty] | TRANSFORMATOR luna 11 // TRAFO 01 PTZ 7566 | RO-DM-82-4X00-027868 // 110000012539 // 0 // 300000007050 | 21623 | 29 | 11 | 2010 | 27057.81 | 27057.81 |  |  | 27057.81 | 16 | 1691.1131 | 140.9261 | 140.9261 | 1550.187
C1-5-220 | [23 empty] | TRANSFORMATOR luna 11 // TRAFO 01 PTZ 7128 | RO-DM-82-4X00-027868 // 110000012539 // 0 // 300000008039 | 21625 | 29 | 11 | 2010 | 27501.26 | 27501.26 |  |  | 27501.26 | 16 | 1718.8287 | 143.2357 | 143.2357 | 1575.593
C1-5-221 | [23 empty] | TRANSFORMATOR luna 11 // TRAFO 01 PA 3 2X630 KVA | RO-DM-82-4X00-027868 // 110000012539 // 0 // 300000008040 | 1124B | 30 | 11 | 2010 | 28492.25 | 28492.25 |  |  | 28492.25 | 16 | 1780.7656 | 148.3971 | 148.3971 | 1632.3685
C1-5-222 | [23 empty] | TRANSFORMATOR luna 11 // TRAFO 02 PTZ 7278 | RO-DM-82-4X00-027868 // 110000012539 // 0 // 300000008042 | 21628 | 29 | 11 | 2010 | 33430.42 | 33430.42 |  |  | 33430.42 | 16 | 2089.4012 | 174.1168 | 174.1168 | 1915.2845
C1-5-223 | [23 empty] | TRANSFORMATOR luna 11 // TRAFO 01 PTA 7297 | RO-DM-82-4X00-027868 // 110000012539 // 0 // 300000008048 | 1125B | 30 | 11 | 2010 | 15273.78 | 15273.78 |  |  | 15273.78 | 16 | 954.6113 | 79.5509 | 79.5509 | 875.0603
C1-5-224 | [23 empty] | TRANSFORMATOR luna 11 // TRAFO 01 PTZ 7279 | RO-DM-82-4X00-027868 // 110000012539 // 0 // 300000008051 | 21616 | 29 | 11 | 2010 | 33430.42 | 33430.42 |  |  | 33430.42 | 16 | 2089.4012 | 174.1168 | 174.1168 | 1915.2845
C1-5-225 | [23 empty] | TRANSFORMATOR luna 11 // TRAFO 02 PTZ 7279 | RO-DM-82-4X00-027868 // 110000012539 // 0 // 300000008052 | 21617 | 29 | 11 | 2010 | 33430.42 | 33430.42 |  |  | 33430.42 | 16 | 2089.4012 | 174.1168 | 174.1168 | 1915.2845
C1-5-226 | [23 empty] | TRANSFORMATOR luna 11 // TRAFO 01 PTZ 7290 | RO-DM-82-4X00-027868 // 110000012539 // 0 // 300000008292 | 21630 | 29 | 11 | 2010 | 49649.92 | 49649.92 |  |  | 49649.92 | 16 | 3103.12 | 258.5933 | 258.5933 | 2844.5267
C1-5-227 | [23 empty] | TRANSFORMATOR luna 11 // TRAFO 01 PTZ 7278 | RO-DM-82-4X00-027868 // 110000012539 // 0 // 300000008293 | 21619 | 29 | 11 | 2010 | 51607.97 | 51607.97 |  |  | 51607.97 | 16 | 3225.4981 | 268.7915 | 268.7915 | 2956.7066
C1-5-228 | [23 empty] | TRANSFORMATOR luna 11 // TRAFO 01 PTZ 7290 | RO-DM-82-4X00-027868 // 110000012539 // 0 // 300000008294 | 21629 | 29 | 11 | 2010 | 52315.46 | 52315.46 |  |  | 52315.46 | 16 | 3269.7162 | 272.4764 | 272.4764 | 2997.2399
C1-5-229 | [23 empty] | TRANSFORMATOR luna 11 // TRAFO 01 PTA 7125 | RO-DM-82-4X00-027868 // 110000012539 // 0 // 300000008295 | 1126B | 30 | 11 | 2010 | 21593.69 | 21593.69 |  |  | 21593.69 | 16 | 1349.6056 | 112.4671 | 112.4671 | 1237.1385
C1-5-230 | [23 empty] | TRANSFORMATOR luna 11 // TRAFO 01 PTA 7394 | RO-DM-82-4X00-027868 // 110000012539 // 0 // 300000008297 | 1127B | 30 | 11 | 2010 | 21971.22 | 21971.22 |  |  | 21971.22 | 16 | 1373.2013 | 114.4334 | 114.4334 | 1258.7678
C1-5-231 | [23 empty] | TRANSFORMATOR luna 11 // TRAFO 01 PTA 7045 | RO-DM-82-4X00-027868 // 110000012539 // 0 // 300000008298 | 1128B | 30 | 11 | 2010 | 21381.59 | 21381.59 |  |  | 21381.59 | 16 | 1336.3494 | 111.3624 | 111.3624 | 1224.9869
C1-5-232 | [23 empty] | TRANSFORMATOR luna 11 // TRAFO 01 PTA 7254 | RO-DM-82-4X00-027868 // 110000012539 // 0 // 300000008299 | 1129B | 30 | 11 | 2010 | 22192.75 | 22192.75 |  |  | 22192.75 | 16 | 1387.0469 | 115.5872 | 115.5872 | 1271.4596
C1-5-233 | [23 empty] | TRANSFORMATOR luna 11 // TRAFO 01 PTZ 7360 | RO-DM-82-4X00-027868 // 110000012539 // 0 // 300000008300 | 21613 | 29 | 11 | 2010 | 33430.42 | 33430.42 |  |  | 33430.42 | 16 | 2089.4012 | 174.1168 | 174.1168 | 1915.2845
C1-5-234 | [23 empty] | TRANSFORMATOR luna 11 // TRAFO 02 PTZ 7360 | RO-DM-82-4X00-027868 // 110000012539 // 0 // 300000008301 | 21614 | 29 | 11 | 2010 | 34069.94 | 34069.94 |  |  | 34069.94 | 16 | 2129.3713 | 177.4476 | 177.4476 | 1951.9236
C1-5-235 | [23 empty] | TRANSFORMATOR luna 11 // TRAFO 01 PTA 7551 | RO-DM-82-4X00-027868 // 110000012539 // 0 // 300000008358 | 1130B | 30 | 11 | 2010 | 22008.79 | 22008.79 |  |  | 22008.79 | 16 | 1375.5494 | 114.6291 | 114.6291 | 1260.9203
C1-5-236 | [23 empty] | TRANSFORMATOR luna 11 // TRAFO 01 PTA 7329 | RO-DM-82-4X00-027868 // 110000012539 // 0 // 300000008359 | 1131B | 30 | 11 | 2010 | 21381.59 | 21381.59 |  |  | 21381.59 | 16 | 1336.3494 | 111.3624 | 111.3624 | 1224.9869
C1-5-237 | [23 empty] | TRANSFORMATOR luna 11 // TRAFO 01 PTZ 7264 | RO-DM-82-4X00-027868 // 110000012539 // 0 // 300000008361 | 1132B | 30 | 11 | 2010 | 22374.01 | 22374.01 |  |  | 22374.01 | 16 | 1398.3756 | 116.5313 | 116.5313 | 1281.8443
C1-5-238 | [23 empty] | TRANSFORMATOR luna 11 // TRAFO 01 PTA 7089 | RO-DM-82-4X00-027868 // 110000012539 // 0 // 300000008425 | 1133B | 30 | 11 | 2010 | 16294.82 | 16294.82 |  |  | 16294.82 | 16 | 1018.4262 | 84.8689 | 84.8689 | 933.5574
C1-5-239 | [23 empty] | TRANSFORMATOR luna 11 // TRAFO 01 PTA 7482 | RO-DM-82-4X00-027868 // 110000012539 // 0 // 300000008427 | 1134B | 30 | 11 | 2010 | 16294.82 | 16294.82 |  |  | 16294.82 | 16 | 1018.4262 | 84.8689 | 84.8689 | 933.5574
C1-5-240 | [23 empty] | TRANSFORMATOR luna 11 // TRAFO 01 PTA 7236 | RO-DM-82-4X00-027868 // 110000012539 // 0 // 300000008430 | 1135B | 30 | 11 | 2010 | 16566.21 | 16566.21 |  |  | 16566.21 | 16 | 1035.3881 | 86.2823 | 86.2823 | 949.1058
C1-5-241 | [23 empty] | TRANSFORMATOR luna 11 // TRAFO 01 PTA 7012 | RO-DM-82-4X00-027868 // 110000012539 // 0 // 300000008431 | 1136B | 30 | 11 | 2010 | 17128.06 | 17128.06 |  |  | 17128.06 | 16 | 1070.5038 | 89.2086 | 89.2086 | 981.2951
C1-5-242 | [23 empty] | TRANSFORMATOR luna 11 // TRAFO 01 PTZ 3191SERE PIPERA | RO-DM-82-4X00-027868 // 110000012539 // 0 // 300000008633 | 10052 | 30 | 11 | 2010 | 6708.07 | 6708.07 |  |  | 6708.07 | 16 | 419.2544 | 34.9379 | 34.9379 | 384.3165
C1-5-243 | [23 empty] | TRANSFORMATOR luna 11 // TRAFO 02 PTZ 3191SERE PIPERA | RO-DM-82-4X00-027868 // 110000012539 // 0 // 300000008634 | 10055 | 30 | 11 | 2010 | 6854.4 | 6854.4 |  |  | 6854.4 | 16 | 428.4 | 35.7 | 35.7 | 392.7
C1-5-244 | [23 empty] | TRANSFORMATOR luna 11 // TRAFO 01 PTZ 3061 UM-RIC BANEASA | RO-DM-82-4X00-027868 // 110000012539 // 0 // 300000008635 | 10056 | 30 | 11 | 2010 | 7523.52 | 7523.52 |  |  | 7523.52 | 16 | 470.22 | 39.185 | 39.185 | 431.035
C1-5-245 | [23 empty] | TRANSFORMATOR luna 11 // TRAFO 02 PTZ 3061 UM-RIC BANEASA | RO-DM-82-4X00-027868 // 110000012539 // 0 // 300000008638 | 10057 | 30 | 11 | 2010 | 11408.87 | 11408.87 |  |  | 11408.87 | 16 | 713.0544 | 59.4212 | 59.4212 | 653.6332
C1-5-246 | [23 empty] | TRANSFORMATOR luna 11 // TRAFO 01 PTZ 3161 | RO-DM-82-4X00-027868 // 110000012539 // 0 // 300000008639 | 10058 | 30 | 11 | 2010 | 6032.96 | 6032.96 |  |  | 6032.96 | 16 | 377.06 | 31.4217 | 31.4217 | 345.6383
C1-5-247 | [23 empty] | TRANSFORMATOR luna 11 // TRAFO 01 PTZ 3171 SC. PROFESIONALA AFUMA | RO-DM-82-4X00-027868 // 110000012539 // 0 // 300000008640 | 10059 | 30 | 11 | 2010 | 6849.23 | 6849.23 |  |  | 6849.23 | 16 | 428.0769 | 35.6731 | 35.6731 | 392.4038
C1-5-248 | [23 empty] | TRANSFORMATOR luna 11 // TRAFO 01 PCZ 3649 | RO-DM-82-4X00-027868 // 110000012539 // 0 // 300000008642 | 10060 | 30 | 11 | 2010 | 6190.99 | 6190.99 |  |  | 6190.99 | 16 | 386.9369 | 32.2447 | 32.2447 | 354.6921
C1-5-249 | [23 empty] | TRANSFORMATOR luna 11 // TRAFO 02 PCZ 3649 | RO-DM-82-4X00-027868 // 110000012539 // 0 // 300000008643 | 10061 | 30 | 11 | 2010 | 6190.99 | 6190.99 |  |  | 6190.99 | 16 | 386.9369 | 32.2447 | 32.2447 | 354.6921
C1-5-250 | [23 empty] | TRANSFORMATOR luna 11 // TRAFO 01 PTS 3970 | RO-DM-82-4X00-027868 // 110000012539 // 0 // 300000008644 | 10062 | 30 | 11 | 2010 | 6294.63 | 6294.63 |  |  | 6294.63 | 16 | 393.4144 | 32.7845 | 32.7845 | 360.6298
C1-5-251 | [23 empty] | TRANSFORMATOR luna 11 // TRAFO 01 PCZ 2622 UM RUDENI | RO-DM-82-4X00-027868 // 110000012539 // 0 // 300000008699 | 51859C | 29 | 11 | 2010 | 37445.68 | 37445.68 |  |  | 37445.68 | 16 | 2340.355 | 195.0296 | 195.0296 | 2145.3254
C1-5-252 | [23 empty] | TRANSFORMATOR luna 11 // TRAFO 01 PCZ 2105 AEROPORT CLINCENI | RO-DM-82-4X00-027868 // 110000012539 // 0 // 300000008700 | 51855C | 29 | 11 | 2010 | 33430.41 | 33430.41 |  |  | 33430.41 | 16 | 2089.4006 | 174.1167 | 174.1167 | 1915.2839
C1-5-253 | [23 empty] | TRANSFORMATOR luna 11 // TRAFO 02 PCZ 2105 AEROPORT CLINCENI | RO-DM-82-4X00-027868 // 110000012539 // 0 // 300000008701 | 51856C | 29 | 11 | 2010 | 33430.42 | 33430.42 |  |  | 33430.42 | 16 | 2089.4012 | 174.1168 | 174.1168 | 1915.2845
C1-5-254 | [23 empty] | TRANSFORMATOR luna 11 // TRAFO 01 PCZ 2800 BLOCURI BRAGADIRU | RO-DM-82-4X00-027868 // 110000012539 // 0 // 300000008702 | 51854C | 29 | 11 | 2010 | 33430.41 | 33430.41 |  |  | 33430.41 | 16 | 2089.4006 | 174.1167 | 174.1167 | 1915.2839
C1-5-255 | [23 empty] | TRANSFORMATOR luna 11 // TRAFO 01 PCZ 2443 IPIC CHITILA | RO-DM-82-4X00-027868 // 110000012539 // 0 // 300000008703 | 51852C | 29 | 11 | 2010 | 33430.42 | 33430.42 |  |  | 33430.42 | 16 | 2089.4012 | 174.1168 | 174.1168 | 1915.2845
C1-5-256 | [23 empty] | TRANSFORMATOR luna 11 // TRAFO 02 PCZ 2443 IPIC CHITILA | RO-DM-82-4X00-027868 // 110000012539 // 0 // 300000008704 | 51853C | 29 | 11 | 2010 | 33430.41 | 33430.41 |  |  | 33430.41 | 16 | 2089.4006 | 174.1167 | 174.1167 | 1915.2839
C1-5-257 | [23 empty] | TRANSFORMATOR luna 11 // TRAFO 01 PCZ 2497 BRUTARIA ROSU | RO-DM-82-4X00-027868 // 110000012539 // 0 // 300000008705 | 51858C | 29 | 11 | 2010 | 39673.09 | 39673.09 |  |  | 39673.09 | 16 | 2479.5681 | 206.6307 | 206.6307 | 2272.9374
C1-5-258 | [23 empty] | TRANSFORMATOR luna 11 // TRAFO 01 PCZ 2235 BLOCURI CHITILA | RO-DM-82-4X00-027868 // 110000012539 // 0 // 300000008707 | 51841 | 21 | 11 | 2010 | 33430.41 | 33430.41 |  |  | 33430.41 | 16 | 2089.4006 | 174.1167 | 174.1167 | 1915.2839
C1-5-259 | [23 empty] | TRANSFORMATOR luna 11 // TRAFO 01 PTA 5006 | RO-DM-82-4X00-027868 // 110000012539 // 0 // 300000008708 | 1137B | 30 | 11 | 2010 | 8258 | 8258 |  |  | 8258 | 16 | 516.125 | 43.0104 | 43.0104 | 473.1146
C1-5-260 | [23 empty] | TRANSFORMATOR luna 11 // TRAFO 01 PCZ 2325 | RO-DM-82-4X00-027868 // 110000012539 // 0 // 300000009120 | 51857C | 29 | 11 | 2010 | 3721.24 | 3721.24 |  |  | 3721.24 | 16 | 232.5775 | 19.3815 | 19.3815 | 213.196
C1-5-261 | [23 empty] | TRANSFORMATOR luna 11 // TRAFO 01 PTA 2242 ROSU | RO-DM-82-4X00-027868 // 110000012539 // 0 // 300000009163 | 51849C | 29 | 11 | 2010 | 2619.63 | 2619.63 |  |  | 2619.63 | 16 | 163.7269 | 13.6439 | 13.6439 | 150.083
C1-5-262 | [23 empty] | TRANSFORMATOR luna 11 // TRAFO 01 PCZ 2687 CENTRALA TERMICA | RO-DM-82-4X00-027868 // 110000012539 // 0 // 300000009164 | 1104V | 30 | 11 | 2010 | 6318.83 | 6318.83 |  |  | 6318.83 | 16 | 394.9269 | 32.9106 | 32.9106 | 362.0163
C1-5-263 | [23 empty] | TRANSFORMATOR luna 11 // TRAFO 01 PCZ 2398 BLOCURI | RO-DM-82-4X00-027868 // 110000012539 // 0 // 300000009165 | 51851C | 29 | 11 | 2010 | 5026.83 | 5026.83 |  |  | 5026.83 | 16 | 314.1769 | 26.1814 | 26.1814 | 287.9955
C1-5-264 | [23 empty] | TRANSFORMATOR luna 11 // TRAFO 01 PCZ 2443 IPIC CHITILA | RO-DM-82-4X00-027868 // 110000012539 // 0 // 300000009166 | 51852C | 29 | 11 | 2010 | 8862.03 | 8862.03 |  |  | 8862.03 | 16 | 553.8769 | 46.1564 | 46.1564 | 507.7205
C1-5-265 | [23 empty] | TRANSFORMATOR luna 11 // TRAFO 02 PCZ 2443 IPIC CHITILA | RO-DM-82-4X00-027868 // 110000012539 // 0 // 300000009167 | 851853C | 29 | 11 | 2010 | 8862.03 | 8862.03 |  |  | 8862.03 | 16 | 553.8769 | 46.1564 | 46.1564 | 507.7205
C1-5-266 | [23 empty] | TRANSFORMATOR luna 11 // TRAFO 01 PCZ 2800 BLOCURI BRAGADIRU | RO-DM-82-4X00-027868 // 110000012539 // 0 // 300000009168 | 51854C | 29 | 11 | 2010 | 7224.59 | 7224.59 |  |  | 7224.59 | 16 | 451.5369 | 37.6281 | 37.6281 | 413.9088
C1-5-267 | [23 empty] | TRANSFORMATOR luna 11 // TRAFO 01 PCZ 2105 AEROPORT CLINCENI | RO-DM-82-4X00-027868 // 110000012539 // 0 // 300000009169 | 81855C | 29 | 11 | 2010 | 6593.56 | 6593.56 |  |  | 6593.56 | 16 | 412.0975 | 34.3415 | 34.3415 | 377.756
C1-5-268 | [23 empty] | TRANSFORMATOR luna 11 // TRAFO 02 PCZ 2105 AEROPORT CLINCENI | RO-DM-82-4X00-027868 // 110000012539 // 0 // 300000009170 | 51856C | 29 | 11 | 2010 | 6593.56 | 6593.56 |  |  | 6593.56 | 16 | 412.0975 | 34.3415 | 34.3415 | 377.756
C1-5-269 | [23 empty] | TRANSFORMATOR luna 11 // TRAFO 02 PTZ 7325 COMPLEX DESERVIRE | RO-DM-82-4X00-027868 // 110000012539 // 0 // 300000009229 | 21564 | 29 | 11 | 2010 | 35259.27 | 35259.27 |  |  | 35259.27 | 16 | 2203.7044 | 183.642 | 183.642 | 2020.0623
C1-5-270 | [23 empty] | TRANSFORMATOR luna 11 // TRAFO 01 PTZ 7448 | RO-DM-82-4X00-027868 // 110000012539 // 0 // 300000009230 | 21564 | 29 | 11 | 2010 | 35259.27 | 35259.27 |  |  | 35259.27 | 16 | 2203.7044 | 183.642 | 183.642 | 2020.0623
C1-5-271 | [23 empty] | TRANSFORMATOR luna 11 // TRAFO 01 PTZ 7240 | RO-DM-82-4X00-027868 // 110000012539 // 0 // 300000009231 | 1138B | 30 | 11 | 2010 | 35730.15 | 35730.15 |  |  | 35730.15 | 16 | 2233.1344 | 186.0945 | 186.0945 | 2047.0398
C1-5-272 | [23 empty] | TRANSFORMATOR luna 11 // TRAFO 01 PTZ 7136 | RO-DM-82-4X00-027868 // 110000012539 // 0 // 300000009232 | 1139B | 30 | 11 | 2010 | 35730.14 | 35730.14 |  |  | 35730.14 | 16 | 2233.1337 | 186.0945 | 186.0945 | 2047.0393
C1-5-273 | [23 empty] | TRANSFORMATOR luna 11 // TRAFO 01 PTA 7092 GRADISTEA 3 | RO-DM-82-4X00-027868 // 110000012539 // 0 // 300000009233 | 1140B | 30 | 11 | 2010 | 35259.28 | 35259.28 |  |  | 35259.28 | 16 | 2203.705 | 183.6421 | 183.6421 | 2020.0629
C1-5-274 | [23 empty] | TRANSFORMATOR luna 11 // TRAFO 01 PTM 7122 | RO-DM-82-4X00-027868 // 110000012539 // 0 // 300000009390 | 21551 | 29 | 11 | 2010 | 5271.63 | 5271.63 |  |  | 5271.63 | 16 | 329.4769 | 27.4564 | 27.4564 | 302.0205
C1-5-275 | [23 empty] | TRANSFORMATOR luna 11 // TRAFO 01 PTM 7131 | RO-DM-82-4X00-027868 // 110000012539 // 0 // 300000009392 | 21566 | 29 | 11 | 2010 | 4591.63 | 4591.63 |  |  | 4591.63 | 16 | 286.9769 | 23.9147 | 23.9147 | 263.0621
C1-5-276 | [23 empty] | TRANSFORMATOR luna 11 // TRAFO 01 PTM 7134 VILA 19 | RO-DM-82-4X00-027868 // 110000012539 // 0 // 300000009394 | 21555 | 29 | 11 | 2010 | 5412.8 | 5412.8 |  |  | 5412.8 | 16 | 338.3 | 28.1917 | 28.1917 | 310.1083
C1-5-277 | [23 empty] | TRANSFORMATOR luna 11 // TRAFO 01 PTM 7132 | RO-DM-82-4X00-027868 // 110000012539 // 0 // 300000009395 | 21554 | 29 | 11 | 2010 | 5331.23 | 5331.23 |  |  | 5331.23 | 16 | 333.2019 | 27.7668 | 27.7668 | 305.4351
C1-5-278 | [23 empty] | TRANSFORMATOR luna 11 // TRAFO 01 PTZ 7443 | RO-DM-82-4X00-027868 // 110000012539 // 0 // 300000009396 | 21558 | 29 | 11 | 2010 | 6419.2 | 6419.2 |  |  | 6419.2 | 16 | 401.2 | 33.4333 | 33.4333 | 367.7667
C1-5-279 | [23 empty] | TRANSFORMATOR luna 11 // TRAFO 01 PTZ 7210 CONSERVE | RO-DM-82-4X00-027868 // 110000012539 // 0 // 300000009397 | 21559 | 29 | 11 | 2010 | 6419.2 | 6419.2 |  |  | 6419.2 | 16 | 401.2 | 33.4333 | 33.4333 | 367.7667
C1-5-280 | [23 empty] | TRANSFORMATOR luna 11 // TRAFO 01 PTZ 7081 | RO-DM-82-4X00-027868 // 110000012539 // 0 // 300000009398 | 21560 | 29 | 11 | 2010 | 7333.66 | 7333.66 |  |  | 7333.66 | 16 | 458.3537 | 38.1961 | 38.1961 | 420.1576
C1-5-281 | [23 empty] | TRANSFORMATOR luna 11 // TRAFO 01 PTZ 7325 COMPLEX DESERVIRE | RO-DM-82-4X00-027868 // 110000012539 // 0 // 300000009399 | 21563 | 29 | 11 | 2010 | 7806.4 | 7806.4 |  |  | 7806.4 | 16 | 487.9 | 40.6583 | 40.6583 | 447.2417
C1-5-282 | [23 empty] | TRANSFORMATOR luna 11 // TRAFO 02 PTZ 7325 COMPLEX DESERVIRE | RO-DM-82-4X00-027868 // 110000012539 // 0 // 300000009400 | 21564 | 29 | 11 | 2010 | 7806.4 | 7806.4 |  |  | 7806.4 | 16 | 487.9 | 40.6583 | 40.6583 | 447.2417
C1-5-283 | [23 empty] | TRANSFORMATOR luna 11 // TRAFO 01 PTZ 7135 | RO-DM-82-4X00-027868 // 110000012539 // 0 // 300000009402 | 21565 | 29 | 11 | 2010 | 4042.46 | 4042.46 |  |  | 4042.46 | 16 | 252.6538 | 21.0545 | 21.0545 | 231.5993
C1-5-284 | [23 empty] | TRANSFORMATOR luna 11 // TRAFO 01 PTZ 7189 | RO-DM-82-4X00-027868 // 110000012539 // 0 // 300000009403 | 21568 | 29 | 11 | 2010 | 4265.23 | 4265.23 |  |  | 4265.23 | 16 | 266.5769 | 22.2147 | 22.2147 | 244.3621
C1-5-285 | [23 empty] | TRANSFORMATOR luna 11 // TRAFO 01 PTZ 7465 | RO-DM-82-4X00-027868 // 110000012539 // 0 // 300000009405 | 21567 | 29 | 11 | 2010 | 6441.23 | 6441.23 |  |  | 6441.23 | 16 | 402.5769 | 33.5481 | 33.5481 | 369.0288
C1-5-286 | [23 empty] | TRANSFORMATOR luna 11 // TRAFO 01 PTZ 7430 | RO-DM-82-4X00-027868 // 110000012539 // 0 // 300000009406 | 21566 | 29 | 11 | 2010 | 7751.77 | 7751.77 |  |  | 7751.77 | 16 | 484.4856 | 40.3738 | 40.3738 | 444.1118
C1-5-287 | [23 empty] | TRANSFORMATOR luna 11 // TRAFO 01 PTZ 7295 | RO-DM-82-4X00-027868 // 110000012539 // 0 // 300000009407 | 21569 | 29 | 11 | 2010 | 4265.23 | 4265.23 |  |  | 4265.23 | 16 | 266.5769 | 22.2147 | 22.2147 | 244.3621
C1-5-288 | [23 empty] | TRANSFORMATOR luna 11 // TRAFO 02 PTZ 7295 | RO-DM-82-4X00-027868 // 110000012539 // 0 // 300000009408 | 21570 | 29 | 11 | 2010 | 4265.23 | 4265.23 |  |  | 4265.23 | 16 | 266.5769 | 22.2147 | 22.2147 | 244.3621
C1-5-289 | [23 empty] | TRANSFORMATOR luna 11 // TRAFO 01 PTZ 7050 | RO-DM-82-4X00-027868 // 110000012539 // 0 // 300000009409 | 21571 | 29 | 11 | 2010 | 4667.79 | 4667.79 |  |  | 4667.79 | 16 | 291.7369 | 24.3114 | 24.3114 | 267.4255
C1-5-290 | [23 empty] | TRANSFORMATOR luna 11 // TRAFO 02 PTZ 7050 | RO-DM-82-4X00-027868 // 110000012539 // 0 // 300000009410 | 21572 | 29 | 11 | 2010 | 4667.79 | 4667.79 |  |  | 4667.79 | 16 | 291.7369 | 24.3114 | 24.3114 | 267.4255
C1-5-291 | [23 empty] | TRANSFORMATOR luna 11 // TRAFO 01 PTA 7173 MOARA GRECI | RO-DM-82-4X00-027868 // 110000012539 // 0 // 300000009411 | 21574 | 29 | 11 | 2010 | 5419.33 | 5419.33 |  |  | 5419.33 | 16 | 338.7081 | 28.2257 | 28.2257 | 310.4824
C1-5-292 | [23 empty] | TRANSFORMATOR luna 11 // TRAFO 01 PTA 7123 | RO-DM-82-4X00-027868 // 110000012539 // 0 // 300000009412 | 21573 | 29 | 11 | 2010 | 9128.86 | 9128.86 |  |  | 9128.86 | 16 | 570.5538 | 47.5461 | 47.5461 | 523.0076
C1-5-293 | [23 empty] | TRANSFORMATOR luna 11 // TRAFO 01 PTZ 7102 | RO-DM-82-4X00-027868 // 110000012539 // 0 // 300000009413 | 21575 | 29 | 11 | 2010 | 4695.26 | 4695.26 |  |  | 4695.26 | 16 | 293.4538 | 24.4545 | 24.4545 | 268.9993
C1-5-294 | [23 empty] | TRANSFORMATOR luna 11 // TRAFO 02 PTZ 7102 | RO-DM-82-4X00-027868 // 110000012539 // 0 // 300000009414 | 21576 | 29 | 11 | 2010 | 4761.36 | 4761.36 |  |  | 4761.36 | 16 | 297.585 | 24.7987 | 24.7987 | 272.7862
C1-5-295 | [23 empty] | TRANSFORMATOR luna 11 // TRAFO 01 PTZ 7103 | RO-DM-82-4X00-027868 // 110000012539 // 0 // 300000009426 | 21561 | 29 | 11 | 2010 | 5968.5 | 5968.5 |  |  | 5968.5 | 16 | 373.0312 | 31.0859 | 31.0859 | 341.9453
C1-5-296 | [23 empty] | TRANSFORMATOR luna 11 // TRAFO 02 PTZ 7103 | RO-DM-82-4X00-027868 // 110000012539 // 0 // 300000009427 | 21562 | 29 | 11 | 2010 | 5968.5 | 5968.5 |  |  | 5968.5 | 16 | 373.0312 | 31.0859 | 31.0859 | 341.9453
C1-5-297 | [23 empty] | TRANSFORMATOR luna 11 // TRAFO 01 PA 3 2X630 KVA | RO-DM-82-4X00-027868 // 110000012539 // 0 // 300000009433 | 21552 | 29 | 11 | 2010 | 7855.63 | 7855.63 |  |  | 7855.63 | 16 | 490.9769 | 40.9147 | 40.9147 | 450.0621
C1-5-298 | [23 empty] | TRANSFORMATOR luna 11 // TRAFO 02 PA 3 2X630 KVA | RO-DM-82-4X00-027868 // 110000012539 // 0 // 300000009434 | 21553 | 29 | 11 | 2010 | 7855.63 | 7855.63 |  |  | 7855.63 | 16 | 490.9769 | 40.9147 | 40.9147 | 450.0621
C1-5-299 | [23 empty] | TRANSFORMATOR luna 11 // TRAFO 01 PA 1 1X400 KVA | RO-DM-82-4X00-027868 // 110000012539 // 0 // 300000009440 | 21557 | 29 | 11 | 2010 | 6441.23 | 6441.23 |  |  | 6441.23 | 16 | 402.5769 | 33.5481 | 33.5481 | 369.0288
C1-5-300 | [23 empty] | TRANSFORMATOR luna 11 // TRAFO 01 PTA 7153 GARA SABARENI | RO-DM-82-4X00-027868 // 110000012539 // 0 // 300000009651 | 1141B | 30 | 11 | 2010 | 17175.26 | 17175.26 |  |  | 17175.26 | 16 | 1073.4537 | 89.4545 | 89.4545 | 983.9993
C1-5-301 | [23 empty] | TRANSFORMATOR luna 11 // TRAFO 01 PTA 7060 | RO-DM-82-4X00-027868 // 110000012539 // 0 // 300000009653 | 1142B | 30 | 11 | 2010 | 17023.66 | 17023.66 |  |  | 17023.66 | 16 | 1063.9787 | 88.6649 | 88.6649 | 975.3139
C1-5-302 | [23 empty] | TRANSFORMATOR luna 11 // TRAFO 01 PTA 7219 | RO-DM-82-4X00-027868 // 110000012539 // 0 // 300000009655 | 1143B | 30 | 11 | 2010 | 17023.67 | 17023.67 |  |  | 17023.67 | 16 | 1063.9794 | 88.6649 | 88.6649 | 975.3144
C1-5-303 | [23 empty] | TRANSFORMATOR luna 11 // TRAFO 01 PTA 7522 | RO-DM-82-4X00-027868 // 110000012539 // 0 // 300000009656 | 21611 | 29 | 11 | 2010 | 17023.66 | 17023.66 |  |  | 17023.66 | 16 | 1063.9787 | 88.6649 | 88.6649 | 975.3139
C1-5-304 | [23 empty] | TRANSFORMATOR luna 11 // TRAFO 01 PTZ 7340 | RO-DM-82-4X00-027868 // 110000012539 // 0 // 300000009745 | 21611 | 29 | 11 | 2010 | 6202.96 | 6202.96 |  |  | 6202.96 | 16 | 387.685 | 32.3071 | 32.3071 | 355.3779
C1-5-305 | [23 empty] | TRANSFORMATOR luna 11 // TRAFO 01 PTZ 7310 | RO-DM-82-4X00-027868 // 110000012539 // 0 // 300000009746 | 21612 | 29 | 11 | 2010 | 5353.26 | 5353.26 |  |  | 5353.26 | 16 | 334.5788 | 27.8816 | 27.8816 | 306.6972
C1-5-306 | [23 empty] | TRANSFORMATOR luna 11 // TRAFO 01 PTZ 7360 | RO-DM-82-4X00-027868 // 110000012539 // 0 // 300000009747 | 21613 | 29 | 11 | 2010 | 5048.86 | 5048.86 |  |  | 5048.86 | 16 | 315.5537 | 26.2961 | 26.2961 | 289.2576
C1-5-307 | [23 empty] | TRANSFORMATOR luna 11 // TRAFO 02 PTZ 7360 | RO-DM-82-4X00-027868 // 110000012539 // 0 // 300000009748 | 21614 | 29 | 11 | 2010 | 7540.38 | 7540.38 |  |  | 7540.38 | 16 | 471.2738 | 39.2728 | 39.2728 | 432.0009
C1-5-308 | [23 empty] | TRANSFORMATOR luna 11 // TRAFO 01 PTZ 7279 | RO-DM-82-4X00-027868 // 110000012539 // 0 // 300000009749 | 21616 | 29 | 11 | 2010 | 4635.42 | 4635.42 |  |  | 4635.42 | 16 | 289.7138 | 24.1428 | 24.1428 | 265.5709
C1-5-309 | [23 empty] | TRANSFORMATOR luna 11 // TRAFO 02 PTZ 7279 | RO-DM-82-4X00-027868 // 110000012539 // 0 // 300000009750 | 21617 | 29 | 11 | 2010 | 4635.42 | 4635.42 |  |  | 4635.42 | 16 | 289.7138 | 24.1428 | 24.1428 | 265.5709
C1-5-310 | [23 empty] | TRANSFORMATOR luna 11 // TRAFO 01 PTZ 7278 | RO-DM-82-4X00-027868 // 110000012539 // 0 // 300000009751 | 21619 | 29 | 11 | 2010 | 4613.39 | 4613.39 |  |  | 4613.39 | 16 | 288.3369 | 24.0281 | 24.0281 | 264.3088
C1-5-311 | [23 empty] | TRANSFORMATOR luna 11 // TRAFO 01 PTM 7139 | RO-DM-82-4X00-027868 // 110000012539 // 0 // 300000009752 | 21620 | 29 | 11 | 2010 | 5441.36 | 5441.36 |  |  | 5441.36 | 16 | 340.085 | 28.3404 | 28.3404 | 311.7446
C1-5-312 | [23 empty] | TRANSFORMATOR luna 11 // TRAFO 01 PTZ 7108 | RO-DM-82-4X00-027868 // 110000012539 // 0 // 300000009753 | 21622 | 29 | 11 | 2010 | 5190.03 | 5190.03 |  |  | 5190.03 | 16 | 324.3769 | 27.0314 | 27.0314 | 297.3455
C1-5-313 | [23 empty] | TRANSFORMATOR luna 11 // TRAFO 01 PTZ 7566 | RO-DM-82-4X00-027868 // 110000012539 // 0 // 300000009756 | 21623 | 29 | 11 | 2010 | 4569.6 | 4569.6 |  |  | 4569.6 | 16 | 285.6 | 23.8 | 23.8 | 261.8
C1-5-314 | [23 empty] | TRANSFORMATOR luna 11 // TRAFO 01 PTZ 7128 | RO-DM-82-4X00-027868 // 110000012539 // 0 // 300000009759 | 21625 | 29 | 11 | 2010 | 7605.12 | 7605.12 |  |  | 7605.12 | 16 | 475.32 | 39.61 | 39.61 | 435.71
C1-5-315 | [23 empty] | TRANSFORMATOR luna 11 // TRAFO 01 PTZ 7300 | RO-DM-82-4X00-027868 // 110000012539 // 0 // 300000009762 | 21626 | 29 | 11 | 2010 | 4575.04 | 4575.04 |  |  | 4575.04 | 16 | 285.94 | 23.8283 | 23.8283 | 262.1117
C1-5-316 | [23 empty] | TRANSFORMATOR luna 11 // TRAFO 02 PTZ 7300 | RO-DM-82-4X00-027868 // 110000012539 // 0 // 300000009765 | 21627 | 29 | 11 | 2010 | 4575.04 | 4575.04 |  |  | 4575.04 | 16 | 285.94 | 23.8283 | 23.8283 | 262.1117
C1-5-317 | [23 empty] | TRANSFORMATOR luna 11 // TRAFO 01 PA 2 2X400 KVA | RO-DM-82-4X00-027868 // 110000012539 // 0 // 300000009767 | 21326 | 21 | 11 | 2010 | 3476.43 | 3476.43 |  |  | 3476.43 | 16 | 217.2769 | 18.1064 | 18.1064 | 199.1705
C1-5-318 | [23 empty] | TRANSFORMATOR luna 11 // TRAFO 01 PTZ 7183 | RO-DM-82-4X00-027868 // 110000012539 // 0 // 300000009768 | 21615 | 29 | 11 | 2010 | 4265.23 | 4265.23 |  |  | 4265.23 | 16 | 266.5769 | 22.2147 | 22.2147 | 244.3621
C1-5-319 | [23 empty] | TRANSFORMATOR luna 11 // TRAFO 01 PTZ 7182 | RO-DM-82-4X00-027868 // 110000012539 // 0 // 300000009769 | 21624 | 29 | 11 | 2010 | 6114.83 | 6114.83 |  |  | 6114.83 | 16 | 382.1769 | 31.8481 | 31.8481 | 350.3288
C1-5-320 | [23 empty] | TRANSFORMATOR luna 11 // TRAFO 01 PTZ 7324 | RO-DM-82-4X00-027868 // 110000012539 // 0 // 300000010293 | 21618 | 29 | 11 | 2010 | 5190.03 | 5190.03 |  |  | 5190.03 | 16 | 324.3769 | 27.0314 | 27.0314 | 297.3455
C1-5-321 | [23 empty] | TRANSFORMATOR luna 12 // TRAFO 01 PTZ 7300 | RO-DM-82-4X00-027393 // 110000012901 // 0 // 300000010671 | 21626 | 29 | 12 | 2010 | 31729.61 | 31729.61 |  |  | 31729.61 | 16 | 1983.1006 | 165.2584 | 0 | 1983.1006
C1-5-322 | [23 empty] | TRANSFORMATOR luna 12 // TRAFO 02 PTZ 7300 | RO-DM-82-4X00-027393 // 110000012901 // 0 // 300000010672 | 21627 | 29 | 12 | 2010 | 31729.6 | 31729.6 |  |  | 31729.6 | 16 | 1983.1 | 165.2583 | 0 | 1983.1
C1-5-323 | [23 empty] | TRANSFORMATOR luna 12 // TRAFO 01 PCZ 2235 BLOCURI CHITILA | RO-DM-82-4X00-027393 // 110000012901 // 0 // 300000012388 | 51841 | 21 | 12 | 2010 | 25448.73 | 25448.73 |  |  | 25448.73 | 16 | 1590.5456 | 132.5455 | 0 | 1590.5456
C1-5-324 | [23 empty] | TRANSFORMATOR luna 12 // TRAFO 01 PCZ 2443 IPIC CHITILA | RO-DM-82-4X00-027393 // 110000012901 // 0 // 300000012417 | 51850C | 29 | 12 | 2010 | 31729.61 | 31729.61 |  |  | 31729.61 | 16 | 1983.1006 | 165.2584 | 0 | 1983.1006
C1-5-325 | [23 empty] | TRANSFORMATOR luna 12 // TRAFO 01 PCZ 2497 BRUTARIA ROSU | RO-DM-82-4X00-027393 // 110000012901 // 0 // 300000012418 | 51858C | 29 | 12 | 2010 | 31729.6 | 31729.6 |  |  | 31729.6 | 16 | 1983.1 | 165.2583 | 0 | 1983.1
C1-5-326 | [23 empty] | TRANSFORMATOR luna 12 // TRAFO 02 PCZ 2640 INSTITUT FIZICA | RO-DM-82-4X00-027393 // 110000012901 // 0 // 300000012419 | 51844 | 21 | 12 | 2010 | 25448.72 | 25448.72 |  |  | 25448.72 | 16 | 1590.545 | 132.5454 | 0 | 1590.545
C1-5-327 | [23 empty] | TRANSFORMATOR luna 12 // TRAFO 01 PTA 2448 FERMA AHMED | RO-DM-82-4X00-027393 // 110000012901 // 0 // 300000012420 | 1203V | 31 | 12 | 2010 | 15699.55 | 15699.55 |  |  | 15699.55 | 16 | 981.2219 | 81.7685 | 0 | 981.2219
C1-5-328 | [23 empty] | TRANSFORMATOR luna 12 // TRAFO 01 PTZ 7324 | RO-DM-82-4X00-027393 // 110000012901 // 0 // 300000012772 | 21618 | 29 | 12 | 2010 | 7337.88 | 7337.88 |  |  | 7337.88 | 16 | 458.6175 | 38.2181 | 0 | 458.6175
C1-6 | Inlocuire transformatoare de putere in PT zona Giurgiu (PT 2044, 2066, 2075, 2187, 2470, 2903, 1001, 1011, 1012, 1075, 1090, 1100, 1203, 1204, 2030, 2045, 2066, 2071, 2073, 2109, 2118, 2136, 2164, 2257, 2310, 2336, 2376, 2395, 2518,...) - 75 buc | Giurgiu | Giurgiu Ghizdaru Daia Gostinu Fratesti Cetatea Crevedia Mare Slobozia Ogrezeni Poenari Izvoarele Balanu | 2650000 | 2650000 | 0 | 0 | 0 | 0 |  |  | 0 | 0 |  |  | 2650000 | 2650000 |  |  | 2650000 | 16 | 165625 | 13802.0833 | Inlocuire transformatoare de putere in PT zona Giurgiu (PT 2044, 2066, 2075, 2187, 2470, 2903, 1001, 1011, 1012, 1075, 1090, 1100, 1203, 1204, 2030, 2045, 2066, 2071, 2073, 2109, 2118, 2136, 2164, 2257, 2310, 2336, 2376, 2395, 2518,...) - 75 buc
C1-6-1 | [23 empty] | TRAFO 01 PTA 1158 | RO-DM-83-4X00-034190 // 110000011730 // 0 // 300000002404 | 8 | 30 | 4 | 2010 | 49899.45 | 49899.45 |  |  | 49899.45 | 16 | 3118.7156 | 259.893 | 2079.1438 | 1039.5719
C1-6-2 | [23 empty] | TRAFO 01 PCZ 3360 - BLOCURI MIHAILESTI | RO-DM-83-4X00-037300 // 110000011960 // 0 // 300000004363 | 22 | 30 | 6 | 2010 | 62007.33 | 62007.33 |  |  | 62007.33 | 16 | 3875.4581 | 322.9548 | 1937.7291 | 1937.7291
C1-6-3 | [23 empty] | TRAFO 01 PTZ 3346- BORANGICUL | RO-DM-83-4X00-037300 // 110000011960 // 0 // 300000004364 | 23 | 30 | 6 | 2010 | 62422.92 | 62422.92 |  |  | 62422.92 | 16 | 3901.4325 | 325.1194 | 1950.7162 | 1950.7162
C1-6-4 | [23 empty] | TRAFO 01 PTA 1230 | RO-DM-83-4X00-037300 // 110000011960 // 0 // 300000004439 | 24 | 30 | 6 | 2010 | 17288.41 | 17288.41 |  |  | 17288.41 | 16 | 1080.5256 | 90.0438 | 540.2628 | 540.2628
C1-6-5 | [23 empty] | TRAFO 01 PTA 1235 | RO-DM-83-4X00-037300 // 110000011960 // 0 // 300000004442 | 25 | 30 | 6 | 2010 | 17510.28 | 17510.28 |  |  | 17510.28 | 16 | 1094.3925 | 91.1994 | 547.1962 | 547.1962
C1-6-6 | [23 empty] | TRAFO 01 PTA 1238 | RO-DM-83-4X00-037300 // 110000011960 // 0 // 300000004437 | 26 | 30 | 6 | 2010 | 17409.88 | 17409.88 |  |  | 17409.88 | 16 | 1088.1175 | 90.6765 | 544.0588 | 544.0588
C1-6-7 | [23 empty] | TRAFO 01 PTA 1245 VADU-LAT | RO-DM-83-4X00-037300 // 110000011960 // 0 // 300000004436 | 27 | 30 | 6 | 2010 | 17639.41 | 17639.41 |  |  | 17639.41 | 16 | 1102.4631 | 91.8719 | 551.2316 | 551.2316
C1-6-8 | [23 empty] | TRAFO 01 PTA 1262 NEAJLOV | RO-DM-83-4X00-037300 // 110000011960 // 0 // 300000004444 | 28 | 30 | 6 | 2010 | 17471.19 | 17471.19 |  |  | 17471.19 | 16 | 1091.9494 | 90.9958 | 545.9747 | 545.9747
C1-6-9 | [23 empty] | TRAFO 01 PTA 1272 BUCSANI | RO-DM-83-4X00-037300 // 110000011960 // 0 // 300000004435 | 29 | 30 | 6 | 2010 | 17363.9 | 17363.9 |  |  | 17363.9 | 16 | 1085.2438 | 90.437 | 542.6219 | 542.6219
C1-6-10 | [23 empty] | TRAFO 01 PTA 1346 | RO-DM-83-4X00-037300 // 110000011960 // 0 // 300000004441 | 30 | 30 | 6 | 2010 | 17478.07 | 17478.07 |  |  | 17478.07 | 16 | 1092.3794 | 91.0316 | 546.1897 | 546.1897
C1-6-11 | [23 empty] | TRAFO 01 PTZ 2271-BL CF-CAM DUNAREANA | RO-DM-83-4X00-037300 // 110000011960 // 0 // 300000004277 | 64 | 24 | 6 | 2010 | 29145.24 | 29145.24 |  |  | 29145.24 | 16 | 1821.5775 | 151.7981 | 910.7888 | 910.7888
C1-6-12 | [23 empty] | TRAFO 01 PTZ 2354-OINAC | RO-DM-83-4X00-037300 // 110000011960 // 0 // 300000004290 | 68 | 25 | 6 | 2010 | 59901.12 | 59901.12 |  |  | 59901.12 | 16 | 3743.82 | 311.985 | 1871.91 | 1871.91
C1-6-13 | [23 empty] | TRAFO 01 PTZ 2451-RASADURI | RO-DM-83-4X00-037300 // 110000011960 // 0 // 300000004295 | 71 | 28 | 6 | 2010 | 60066.66 | 60066.66 |  |  | 60066.66 | 16 | 3754.1663 | 312.8472 | 1877.0831 | 1877.0831
C1-6-14 | [23 empty] | TRAFO 01 PTZ 2519-BL CF | RO-DM-83-4X00-037300 // 110000011960 // 0 // 300000004280 | 65 | 24 | 6 | 2010 | 59701.87 | 59701.87 |  |  | 59701.87 | 16 | 3731.3669 | 310.9472 | 1865.6834 | 1865.6834
C1-6-15 | [23 empty] | TRAFO 01 PTZ 2532 ICRA | RO-DM-83-4X00-037300 // 110000011960 // 0 // 300000004293 | 70 | 28 | 6 | 2010 | 29436.45 | 29436.45 |  |  | 29436.45 | 16 | 1839.7781 | 153.3148 | 919.8891 | 919.8891
C1-6-16 | [23 empty] | TRAFO 02 PTZ 2354-OINAC | RO-DM-83-4X00-037300 // 110000011960 // 0 // 300000004291 | 69 | 25 | 6 | 2010 | 59696.51 | 59696.51 |  |  | 59696.51 | 16 | 3731.0319 | 310.9193 | 1865.5159 | 1865.5159
C1-6-17 | [23 empty] | TRAFO 02 PTZ 2852 ACETILENA | RO-DM-83-4X00-037300 // 110000011960 // 0 // 300000004289 | 67 | 25 | 6 | 2010 | 59633.66 | 59633.66 |  |  | 59633.66 | 16 | 3727.1038 | 310.592 | 1863.5519 | 1863.5519
C1-6-18 | [23 empty] | TRAFO 01 PTZ 2852 ACETILENA | RO-DM-83-4X00-037300 // 110000011960 // 0 // 300000004284 | 66 | 25 | 6 | 2010 | 59838.28 | 59838.28 |  |  | 59838.28 | 16 | 3739.8925 | 311.6577 | 1869.9462 | 1869.9462
C1-6-19 | [23 empty] | TRAFO 01 PTA 1259 STEREA | RO-DM-83-4X00-035194 // 110000011743 // 0 // 300000001633 | 9 | 30 | 4 | 2010 | 10240.91 | 10240.91 |  |  | 10240.91 | 16 | 640.0569 | 53.3381 | 426.7046 | 213.3523
C1-6-20 | [23 empty] | TRAFO 01 PTA 1209 SF. GHEORGHE | RO-DM-83-4X00-035126 // 110000011740 // 0 // 300000001637 | 10 | 30 | 4 | 2010 | 10321.03 | 10321.03 |  |  | 10321.03 | 16 | 645.0644 | 53.7554 | 430.0429 | 215.0215
C1-6-21 | [23 empty] | TRAFO 01 PTA 1210 PRIBOIU | RO-DM-83-4X00-035127 // 110000011741 // 0 // 300000001639 | 11 | 30 | 4 | 2010 | 10239.49 | 10239.49 |  |  | 10239.49 | 16 | 639.9681 | 53.3307 | 426.6454 | 213.3227
C1-6-22 | [23 empty] | TRAFO 01 PTA 1232 GOLEASCA | RO-DM-83-4X00-035171 // 110000011742 // 0 // 300000001642 | 12 | 30 | 4 | 2010 | 10392.69 | 10392.69 |  |  | 10392.69 | 16 | 649.5431 | 54.1286 | 433.0288 | 216.5144
C1-6-23 | [23 empty] | TRAFO 01 PTA 1013 OGREZENI | RO-DM-83-4X00-034124 // 110000011736 // 0 // 300000001643 | 13 | 30 | 4 | 2010 | 10186.9 | 10186.9 |  |  | 10186.9 | 16 | 636.6812 | 53.0568 | 424.4542 | 212.2271
C1-6-24 | [23 empty] | TRAFO 01 PTA 1030 ORG. SANTIER | RO-DM-83-4X00-034104 // 110000011739 // 0 // 300000001646 | 14 | 30 | 4 | 2010 | 10186.9 | 10186.9 |  |  | 10186.9 | 16 | 636.6812 | 53.0568 | 424.4542 | 212.2271
C1-6-25 | [23 empty] | TRAFO 01 PTA 1014 OGREZENI | RO-DM-83-4X00-034126 // 110000011737 // 0 // 300000001647 | 15 | 30 | 4 | 2010 | 17694.9 | 17694.9 |  |  | 17694.9 | 16 | 1105.9313 | 92.1609 | 737.2875 | 368.6438
C1-6-26 | [23 empty] | TRAFO 01 PTA 2211 COMASCA | RO-DM-83-4X00-031121 // 110000011749 // 0 // 300000001649 | 55 | 15 | 4 | 2010 | 18165.8 | 18165.8 |  |  | 18165.8 | 16 | 1135.3625 | 94.6135 | 756.9083 | 378.4542
C1-6-27 | [23 empty] | TRAFO 01 PTA 1015 OGREZENI | RO-DM-83-4X00-034127 // 110000011738 // 0 // 300000001650 | 16 | 30 | 4 | 2010 | 17694.9 | 17694.9 |  |  | 17694.9 | 16 | 1105.9313 | 92.1609 | 737.2875 | 368.6438
C1-6-28 | [22 empty] | C1-6-28 | TRAFO 01 PTA 2117 PLOPSORU | RO-DM-83-4X00-031101 // 110000011748 // 0 // 300000001651 | 56 | 16 | 4 | 2010 | 17998.48 | 17998.48 |  |  | 17998.48 | 16 | 1124.905 | 93.7421 | 749.9367 | 374.9683
C1-6-29 | [23 empty] | TRAFO 01 PTA 3517 - PETRU RARES | RO-DM-83-4X00-037175 // 110000011733 // 0 // 300000001868 | 8 | 30 | 4 | 2010 | 17601 | 17601 |  |  | 17601 | 16 | 1100.0625 | 91.6719 | 733.375 | 366.6875
C1-6-30 | [23 empty] | TRAFO 01 PTA 3518 - SAT VALEA BUJOR | RO-DM-83-4X00-037176 // 110000011734 // 0 // 300000001870 | 7 | 30 | 4 | 2010 | 17601 | 17601 |  |  | 17601 | 16 | 1100.0625 | 91.6719 | 733.375 | 366.6875
C1-6-31 | [23 empty] | TRAFO 01 PTA 3520 - SAT VALEA BUJORULUI | RO-DM-83-4X00-037178 // 110000011735 // 0 // 300000001871 | 6 | 30 | 4 | 2010 | 17601 | 17601 |  |  | 17601 | 16 | 1100.0625 | 91.6719 | 733.375 | 366.6875
C1-6-32 | [23 empty] | TRAFO 01 PTA 328 - MOARA STOENESTI | RO-DM-83-4X00-037127 // 110000011731 // 0 // 300000001872 | 5 | 30 | 4 | 2010 | 17601 | 17601 |  |  | 17601 | 16 | 1100.0625 | 91.6719 | 733.375 | 366.6875
C1-6-33 | [23 empty] | TRAFO 01 PTA 333 - STOENESTI | RO-DM-83-4X00-037125 // 110000011732 // 0 // 300000001873 | 4 | 30 | 4 | 2010 | 17601 | 17601 |  |  | 17601 | 16 | 1100.0625 | 91.6719 | 733.375 | 366.6875
C1-6-34 | [23 empty] | TRAFO 01 PTA 1075 ICIL | RO-DM-83-4X00-034009 // 110000011849 // 0 // 300000000485 | 118536 | 13 | 5 | 2010 | 13014.08 | 13014.08 |  |  | 13014.08 | 16 | 813.38 | 67.7817 | 474.4717 | 338.9083
C1-6-35 | [23 empty] | TRAFO 01 PTA 1090 OLTENI | RO-DM-83-4X00-034033 // 110000011850 // 0 // 300000000486 | 118536 | 13 | 5 | 2010 | 11149.01 | 11149.01 |  |  | 11149.01 | 16 | 696.8131 | 58.0678 | 406.4743 | 290.3388
C1-6-36 | [23 empty] | TRAFO 01 PTA 1001 S.M.A. | RO-DM-83-4X00-034105 // 110000011846 // 0 // 300000000487 | 118536 | 13 | 5 | 2010 | 11796.95 | 11796.95 |  |  | 11796.95 | 16 | 737.3094 | 61.4424 | 430.0971 | 307.2122
C1-6-37 | [23 empty] | TRAFO 01 PTA 1100 SPITAL POENARI | RO-DM-83-4X00-034056 // 110000011851 // 0 // 300000000488 | 118536 | 13 | 5 | 2010 | 12804.3 | 12804.3 |  |  | 12804.3 | 16 | 800.2687 | 66.6891 | 466.8234 | 333.4453
C1-6-38 | [23 empty] | TRAFO 01 PTA 2045-CAP GHIZDARU | RO-DM-83-4X00-030088 // 110000011855 // 0 // 300000000489 | 33/01 | 25 | 2 | 2010 | 10953.71 | 10953.71 |  |  | 10953.71 | 16 | 684.6069 | 57.0506 | 570.5057 | 114.1011
C1-6-39 | [23 empty] | TRAFO 01 PTA 2164 FERMA | RO-DM-83-4X00-031006 // 110000011862 // 0 // 300000000490 | 34/02 | 23 | 2 | 2010 | 11510.86 | 11510.86 |  |  | 11510.86 | 16 | 719.4288 | 59.9524 | 599.524 | 119.9048
C1-6-40 | [23 empty] | TRAFO 01 PTA 2522-GHIZDARU | RO-DM-83-4X00-030086 // 110000011869 // 0 // 300000000491 | 35/03 | 25 | 2 | 2010 | 10712.08 | 10712.08 |  |  | 10712.08 | 16 | 669.505 | 55.7921 | 557.9208 | 111.5842
C1-6-41 | [23 empty] | TRAFO 01 PTA 2118 DAITA | RO-DM-83-4X00-031098 // 110000011860 // 0 // 300000000492 | 36/04 | 23 | 2 | 2010 | 11549.58 | 11549.58 |  |  | 11549.58 | 16 | 721.8487 | 60.1541 | 601.5406 | 120.3081
C1-6-42 | [23 empty] | TRAFO 01 PTA 2395 SMA DAIA | RO-DM-83-4X00-030061 // 110000011867 // 0 // 300000000493 | 37/05 | 23 | 2 | 2010 | 12078.3 | 12078.3 |  |  | 12078.3 | 16 | 754.8937 | 62.9078 | 629.0781 | 125.8156
C1-6-43 | [23 empty] | TRAFO 01 PTA 2518 D.CANTEMIR | RO-DM-83-4X00-031060 // 110000011868 // 0 // 300000000494 | 38/06 | 23 | 2 | 2010 | 13025.47 | 13025.47 |  |  | 13025.47 | 16 | 814.0919 | 67.841 | 678.4099 | 135.682
C1-6-44 | [23 empty] | TRAFO 01 PTA 2066 D.CANTEMIR | RO-DM-83-4X00-031061 // 110000011856 // 0 // 300000000495 | 39/07 | 25 | 2 | 2010 | 10424.82 | 10424.82 |  |  | 10424.82 | 16 | 651.5512 | 54.2959 | 542.9594 | 108.5919
C1-6-45 | [23 empty] | TRAFO 01 PTA 1011 OGREZENI | RO-DM-83-4X00-034122 // 110000011847 // 0 // 300000000496 | 4 | 30 | 3 | 2010 | 18516.89 | 18516.89 |  |  | 18516.89 | 16 | 1157.3056 | 96.4421 | 867.9792 | 289.3264
C1-6-46 | [23 empty] | TRAFO 01 PTA 1012 OGREZENI | RO-DM-83-4X00-034123 // 110000011848 // 0 // 300000000497 | 118536 | 13 | 5 | 2010 | 18379.22 | 18379.22 |  |  | 18379.22 | 16 | 1148.7013 | 95.7251 | 670.0757 | 478.6255
C1-6-47 | [23 empty] | TRAFO 01 PTA 2109 DAIA | RO-DM-83-4X00-030062 // 110000011859 // 0 // 300000000506 | 40/01 | 4 | 3 | 2010 | 18038.72 | 18038.72 |  |  | 18038.72 | 16 | 1127.42 | 93.9517 | 845.565 | 281.855
C1-6-48 | [23 empty] | TRAFO 01 PTA 2071 CETATEA | RO-DM-83-4X00-031048 // 110000011857 // 0 // 300000000507 | 41/02 | 4 | 3 | 2010 | 18030.24 | 18030.24 |  |  | 18030.24 | 16 | 1126.89 | 93.9075 | 845.1675 | 281.7225
C1-6-49 | [23 empty] | TRAFO 01 PTA 2336 FRATESTI | RO-DM-83-4X00-030057 // 110000011865 // 0 // 300000000508 | 43/04 | 8 | 3 | 2010 | 17833.98 | 17833.98 |  |  | 17833.98 | 16 | 1114.6237 | 92.8853 | 835.9678 | 278.6559
C1-6-50 | [23 empty] | TRAFO 01 PTA 2534 SLOBOZIA | RO-DM-83-4X00-031218 // 110000011871 // 0 // 300000000509 | 44/05 | 18 | 3 | 2010 | 18165.8 | 18165.8 |  |  | 18165.8 | 16 | 1135.3625 | 94.6135 | 851.5219 | 283.8406
C1-6-51 | [23 empty] | TRAFO 01 PTA 2030 SLOBOZIA | RO-DM-83-4X00-031212 // 110000011854 // 0 // 300000000510 | 45/06 | 18 | 3 | 2010 | 18165.8 | 18165.8 |  |  | 18165.8 | 16 | 1135.3625 | 94.6135 | 851.5219 | 283.8406
C1-6-52 | [23 empty] | TRAFO 01 PTA 2310 SORTARE MAZARE | RO-DM-83-4X00-031221 // 110000011864 // 0 // 300000000511 | 46/07 | 18 | 3 | 2010 | 18081.78 | 18081.78 |  |  | 18081.78 | 16 | 1130.1112 | 94.1759 | 847.5834 | 282.5278
C1-6-53 | [23 empty] | TRAFO 01 PTA 2533 | RO-DM-83-4X00-031219 // 110000011870 // 0 // 300000000513 | 47/08 | 18 | 3 | 2010 | 18035.2 | 18035.2 |  |  | 18035.2 | 16 | 1127.2 | 93.9333 | 845.4 | 281.8
C1-6-54 | [23 empty] | TRAFO 01 PTA 2136 GOSTINU | RO-DM-83-4X00-031131 // 110000011861 // 0 // 300000000514 | 49/10 | 18 | 3 | 2010 | 18038.72 | 18038.72 |  |  | 18038.72 | 16 | 1127.42 | 93.9517 | 845.565 | 281.855
C1-6-55 | [23 empty] | TRAFO 01 PTA 2257 MOARA GOSTINU | RO-DM-83-4X00-031132 // 110000011863 // 0 // 300000000515 | 48/09 | 18 | 3 | 2010 | 18165.8 | 18165.8 |  |  | 18165.8 | 16 | 1135.3625 | 94.6135 | 851.5219 | 283.8406
C1-6-56 | [23 empty] | TRAFO 01 PTA 2376 GOSTINU | RO-DM-83-4X00-031130 // 110000011866 // 0 // 300000000516 | 50/11 | 18 | 3 | 2010 | 18165.8 | 18165.8 |  |  | 18165.8 | 16 | 1135.3625 | 94.6135 | 851.5219 | 283.8406
C1-6-57 | [23 empty] | TRAFO 01 PTA 1203 CREVEDIA MARE | RO-DM-83-4X00-035132 // 110000011852 // 0 // 300000000517 | 118536 | 13 | 5 | 2010 | 35625.44 | 35625.44 |  |  | 35625.44 | 16 | 2226.59 | 185.5492 | 1298.8442 | 927.7458
C1-6-58 | [23 empty] | TRAFO 01 PTA 1204 CREVEDIA MARE -REGIE | RO-DM-83-4X00-035133 // 110000011853 // 0 // 300000000518 | 118536 | 13 | 5 | 2010 | 18024.44 | 18024.44 |  |  | 18024.44 | 16 | 1126.5275 | 93.8773 | 657.141 | 469.3865
C1-6-59 | [23 empty] | TRAFO 12 PTA 2073 FRATESTI | RO-DM-83-4X00-030051 // 110000011858 // 0 // 300000000519 | 42/03 | 8 | 3 | 2010 | 17601 | 17601 |  |  | 17601 | 16 | 1100.0625 | 91.6719 | 825.0469 | 275.0156
C1-6-60 | [23 empty] | TRAFO 01 PTA 2903 IZVOARELE | RO-DM-83-4X00-030083 // 110000011883 // 0 // 300000002664 | 57 | 31 | 5 | 2010 | 10174.2 | 10174.2 |  |  | 10174.2 | 16 | 635.8875 | 52.9906 | 370.9344 | 264.9531
C1-6-61 | [23 empty] | TRAFO 01 PTA 2187 IZVOARELE | RO-DM-83-4X00-030083 // 110000011883 // 0 // 300000002663 | 58 | 31 | 5 | 2010 | 10174.2 | 10174.2 |  |  | 10174.2 | 16 | 635.8875 | 52.9906 | 370.9344 | 264.9531
C1-6-62 | [23 empty] | TRAFO 01 PTA 2075 IAS GR | RO-DM-83-4X00-030079 // 110000011885 // 0 // 300000002800 | 59 | 31 | 5 | 2010 | 10186.9 | 10186.9 |  |  | 10186.9 | 16 | 636.6812 | 53.0568 | 371.3974 | 265.2839
C1-6-63 | [23 empty] | TRAFO 01 PTA 2044-BALANU | RO-DM-83-4X00-030083 // 110000011883 // 0 // 300000002801 | 60 | 31 | 5 | 2010 | 10196.08 | 10196.08 |  |  | 10196.08 | 16 | 637.255 | 53.1046 | 371.7321 | 265.5229
C1-6-64 | [23 empty] | TRAFO 01 PTA 2470 SMA GOSTINU | RO-DM-83-4X00-030083 // 110000011883 // 0 // 300000002802 | 61 | 31 | 5 | 2010 | 10227.14 | 10227.14 |  |  | 10227.14 | 16 | 639.1962 | 53.2664 | 372.8645 | 266.3318
C1-6-65 | [23 empty] | TRAFO 01 PTA 2066 D.CANTEMIR | RO-DM-83-4X00-031061 // 110000011884 // 0 // 300000002803 | 62 | 31 | 5 | 2010 | 10170.66 | 10170.66 |  |  | 10170.66 | 16 | 635.6662 | 52.9722 | 370.8053 | 264.8609
C1-6-66 | [23 empty] | TRANSFORMATOR luna 07 // TRAFO 01 PTA 1200 CREVEDIA MARE | RO-DM-83-4X00-038181 // 110000012029 // 0 // 300000004445 | 32 | 31 | 7 | 2010 | 19348.32 | 19348.32 |  |  | 19348.32 | 16 | 1209.27 | 100.7725 | 503.8625 | 705.4075
C1-6-67 | [23 empty] | TRANSFORMATOR luna 07 // TRAFO 01 PTA 1207 CREVEDIA MICA | RO-DM-83-4X00-038181 // 110000012029 // 0 // 300000004447 | 33 | 31 | 7 | 2010 | 21610.25 | 21610.25 |  |  | 21610.25 | 16 | 1350.6406 | 112.5534 | 562.7669 | 787.8737
C1-6-68 | [23 empty] | TRANSFORMATOR luna 07 // TRAFO 01 PTA 2396 | RO-DM-83-4X00-038181 // 110000012029 // 0 // 300000004960 | 80 | 31 | 7 | 2010 | 18221.38 | 18221.38 |  |  | 18221.38 | 16 | 1138.8363 | 94.903 | 474.5151 | 664.3211
C1-6-69 | [23 empty] | TRANSFORMATOR luna 07 // TRAFO 01 PTA 2090-GOGOSARI | RO-DM-83-4X00-038181 // 110000012029 // 0 // 300000004961 | 81 | 31 | 7 | 2010 | 18322.54 | 18322.54 |  |  | 18322.54 | 16 | 1145.1588 | 95.4299 | 477.1495 | 668.0093
C1-6-70 | [23 empty] | TRANSFORMATOR luna 07 // TRAFO 01 PTA 1017 BALASOENI | RO-DM-83-4X00-038181 // 110000012029 // 0 // 300000004998 | 34 | 31 | 7 | 2010 | 17888.2 | 17888.2 |  |  | 17888.2 | 16 | 1118.0125 | 93.1677 | 465.8385 | 652.174
C1-6-71 | [23 empty] | TRANSFORMATOR luna 07 // TRAFO 01 PTA 1018 BALASOENI | RO-DM-83-4X00-038181 // 110000012029 // 0 // 300000004999 | 35 | 31 | 7 | 2010 | 17944.72 | 17944.72 |  |  | 17944.72 | 16 | 1121.545 | 93.4621 | 467.3104 | 654.2346
C1-6-72 | [23 empty] | TRANSFORMATOR luna 07 // TRAFO 01 PTA 1019 HOBAIA | RO-DM-83-4X00-038181 // 110000012029 // 0 // 300000005000 | 36 | 31 | 7 | 2010 | 17973 | 17973 |  |  | 17973 | 16 | 1123.3125 | 93.6094 | 468.0469 | 655.2656
C1-6-73 | [23 empty] | TRANSFORMATOR luna 07 // TRAFO 01 PTA 1032 BOL. VALE | RO-DM-83-4X00-038181 // 110000012029 // 0 // 300000005001 | 37 | 31 | 7 | 2010 | 17787 | 17787 |  |  | 17787 | 16 | 1111.6875 | 92.6406 | 463.2031 | 648.4844
C1-6-74 | [23 empty] | TRANSFORMATOR luna 07 // TRAFO 01 PTA 2302 | RO-DM-83-4X00-038181 // 110000012029 // 0 // 300000005012 | 82 | 31 | 7 | 2010 | 18608.9 | 18608.9 |  |  | 18608.9 | 16 | 1163.0563 | 96.9214 | 484.6068 | 678.4495
C1-6-75 | [23 empty] | TRANSFORMATOR luna 07 // TRAFO 01 PTA 2097 SF.GHEORGHE | RO-DM-83-4X00-038181 // 110000012029 // 0 // 300000005013 | 84 | 31 | 7 | 2010 | 10667.9 | 10667.9 |  |  | 10667.9 | 16 | 666.7437 | 55.562 | 277.8099 | 388.9339
C1-6-76 | [23 empty] | TRANSFORMATOR luna 07 // TRAFO 01 PTA 2268-IPILF STANESTI | RO-DM-83-4X00-038181 // 110000012029 // 0 // 300000005014 | 85 | 31 | 7 | 2010 | 10839.8 | 10839.8 |  |  | 10839.8 | 16 | 677.4875 | 56.4573 | 282.2865 | 395.201
C1-6-77 | [23 empty] | TRANSFORMATOR luna 07 // TRAFO 01 PTA 1214 ZADARICIU | RO-DM-83-4X00-038181 // 110000012029 // 0 // 300000005022 | 38 | 31 | 7 | 2010 | 15456.94 | 15456.94 |  |  | 15456.94 | 16 | 966.0588 | 80.5049 | 402.5245 | 563.5343
C1-6-78 | [23 empty] | TRANSFORMATOR luna 07 // TRAFO 01 PTA 1321 CARTOJANI | RO-DM-83-4X00-038181 // 110000012029 // 0 // 300000005023 | 40 | 31 | 7 | 2010 | 18017.66 | 18017.66 |  |  | 18017.66 | 16 | 1126.1037 | 93.842 | 469.2099 | 656.8939
C1-6-79 | [23 empty] | TRANSFORMATOR luna 07 // TRAFO 01 PTA 1228 MIRSA | RO-DM-83-4X00-038181 // 110000012029 // 0 // 300000005024 | 39 | 31 | 7 | 2010 | 13290.1 | 13290.1 |  |  | 13290.1 | 16 | 830.6313 | 69.2193 | 346.0964 | 484.5349
C1-6-80 | [23 empty] | TRANSFORMATOR luna 07 // TRAFO 01 PTA 1327 CARTOJANI | RO-DM-83-4X00-038181 // 110000012029 // 0 // 300000005025 | 41 | 31 | 7 | 2010 | 17978.95 | 17978.95 |  |  | 17978.95 | 16 | 1123.6844 | 93.6404 | 468.2018 | 655.4826
C1-6-81 | [23 empty] | TRANSFORMATOR luna 07 // TRAFO 01 PTA 2057 DAITA | RO-DM-83-4X00-038181 // 110000012029 // 0 // 300000005033 | 83 | 31 | 7 | 2010 | 10676.86 | 10676.86 |  |  | 10676.86 | 16 | 667.3038 | 55.6086 | 278.0432 | 389.2605
C1-6-82 | [23 empty] | TRANSFORMATOR luna 07 // TRAFO 01 PTA 555 | RO-DM-83-4X00-038181 // 110000012029 // 0 // 300000005367 | 44 | 31 | 7 | 2010 | 10093 | 10093 |  |  | 10093 | 16 | 630.8125 | 52.5677 | 262.8385 | 367.974
C1-6-83 | [23 empty] | TRANSFORMATOR luna 07 // TRAFO 01 PTA 542 | RO-DM-83-4X00-038181 // 110000012029 // 0 // 300000005368 | 45 | 31 | 7 | 2010 | 10093 | 10093 |  |  | 10093 | 16 | 630.8125 | 52.5677 | 262.8385 | 367.974
C1-6-84 | [23 empty] | TRANSFORMATOR luna 07 // TRAFO 01 PTA 511 | RO-DM-83-4X00-038181 // 110000012029 // 0 // 300000005370 | 46 | 31 | 7 | 2010 | 10093 | 10093 |  |  | 10093 | 16 | 630.8125 | 52.5677 | 262.8385 | 367.974
C1-6-85 | [23 empty] | TRANSFORMATOR luna 07 // TRAFO 01 PTM 3406 - UM GHIMPATI | RO-DM-83-4X00-038181 // 110000012029 // 0 // 300000005372 | 49 | 31 | 7 | 2010 | 21429.4 | 21429.4 |  |  | 21429.4 | 16 | 1339.3375 | 111.6115 | 558.0573 | 781.2802
C1-6-86 | [23 empty] | TRANSFORMATOR luna 07 // TRAFO 01 PTA 507 | RO-DM-83-4X00-038181 // 110000012029 // 0 // 300000005482 | 47 | 31 | 7 | 2010 | 10093 | 10093 |  |  | 10093 | 16 | 630.8125 | 52.5677 | 262.8385 | 367.974
C1-6-87 | [23 empty] | TRANSFORMATOR luna 07 // TRAFO 01 PTA 550 | RO-DM-83-4X00-038181 // 110000012029 // 0 // 300000005483 | 48 | 31 | 7 | 2010 | 10093 | 10093 |  |  | 10093 | 16 | 630.8125 | 52.5677 | 262.8385 | 367.974
C1-6-88 | [23 empty] | TRANSFORMATOR luna 07 // TRAFO 01 PTA 321 | RO-DM-83-4X00-038181 // 110000012029 // 0 // 300000005484 | 43 | 31 | 7 | 2010 | 12853.85 | 12853.85 |  |  | 12853.85 | 16 | 803.3656 | 66.9471 | 334.7357 | 468.6299
C1-6-89 | [23 empty] | TRANSFORMATOR luna 07 // TRAFO 01 PTA 3606 - SCOALA | RO-DM-83-4X00-038181 // 110000012029 // 0 // 300000005485 | 42 | 31 | 7 | 2010 | 22430.09 | 22430.09 |  |  | 22430.09 | 16 | 1401.8806 | 116.8234 | 584.1169 | 817.7637
C1-6-90 | [23 empty] | TRANSFORMATOR luna 07 // TRAFO 01 PTA 3607 - CAP VLASINU | RO-DM-83-4X00-038181 // 110000012029 // 0 // 300000005486 | 41 | 31 | 7 | 2010 | 22430.09 | 22430.09 |  |  | 22430.09 | 16 | 1401.8806 | 116.8234 | 584.1169 | 817.7637
C1-6-91 | [23 empty] | TRANSFORMATOR luna 07 // TRAFO 01 PTA 3521 - CUCURUZU | RO-DM-83-4X00-038181 // 110000012029 // 0 // 300000005487 | 40 | 31 | 7 | 2010 | 22430.09 | 22430.09 |  |  | 22430.09 | 16 | 1401.8806 | 116.8234 | 584.1169 | 817.7637
C1-6-92 | [23 empty] | TRANSFORMATOR luna 07 // TRAFO 01 PTA 3525 - -RASUCENI SUS | RO-DM-83-4X00-038181 // 110000012029 // 0 // 300000005488 | 39 | 31 | 7 | 2010 | 22430.09 | 22430.09 |  |  | 22430.09 | 16 | 1401.8806 | 116.8234 | 584.1169 | 817.7637
C1-6-93 | [23 empty] | TRANSFORMATOR luna 07 // TRAFO 01 PTA 3523- MOARA RASUCENI | RO-DM-83-4X00-038181 // 110000012029 // 0 // 300000005491 | 38 | 31 | 7 | 2010 | 22724.71 | 22724.71 |  |  | 22724.71 | 16 | 1420.2944 | 118.3579 | 591.7893 | 828.5051
C1-6-94 | [23 empty] | TRANSFORMATOR luna 07 // TRAFO 01 PTA 3539 TOPORU SOARE | RO-DM-83-4X00-038181 // 110000012029 // 0 // 300000005495 | 37 | 31 | 7 | 2010 | 22654.03 | 22654.03 |  |  | 22654.03 | 16 | 1415.8769 | 117.9897 | 589.9487 | 825.9282
C1-6-95 | [23 empty] | TRANSFORMATOR luna 07 // TRAFO 01 PTA 3538 | RO-DM-83-4X00-038181 // 110000012029 // 0 // 300000005499 | 36 | 31 | 7 | 2010 | 22633.21 | 22633.21 |  |  | 22633.21 | 16 | 1414.5756 | 117.8813 | 589.4065 | 825.1691
C1-6-96 | [23 empty] | TRANSFORMATOR luna 07 // TRAFO 01 PTA 3562 ITSAIA | RO-DM-83-4X00-038181 // 110000012029 // 0 // 300000005501 | 35 | 31 | 7 | 2010 | 15166.13 | 15166.13 |  |  | 15166.13 | 16 | 947.8831 | 78.9903 | 394.9513 | 552.9318
C1-6-97 | [23 empty] | TRANSFORMATOR luna 07 // TRAFO 01 PTA 3493 - IEPURESTI FARMACIE | RO-DM-83-4X00-038181 // 110000012029 // 0 // 300000005502 | 34 | 31 | 7 | 2010 | 23510.95 | 23510.95 |  |  | 23510.95 | 16 | 1469.4344 | 122.4529 | 612.2643 | 857.1701
C1-6-98 | [23 empty] | TRANSFORMATOR luna 07 // TRAFO 01 PTA 3482 - SAT VELEA | RO-DM-83-4X00-038181 // 110000012029 // 0 // 300000005504 | 33 | 31 | 7 | 2010 | 23501.29 | 23501.29 |  |  | 23501.29 | 16 | 1468.8306 | 122.4026 | 612.0128 | 856.8179
C1-6-99 | [23 empty] | TRANSFORMATOR luna 07 // TRAFO 01 PTA 331 - SMA TANGARU | RO-DM-83-4X00-038181 // 110000012029 // 0 // 300000005505 | 32 | 31 | 7 | 2010 | 14922.09 | 14922.09 |  |  | 14922.09 | 16 | 932.6306 | 77.7192 | 388.5961 | 544.0345
C1-6-100 | [23 empty] | TRANSFORMATOR luna 07 // TRAFO 01 PTA 615 | RO-DM-83-4X00-038181 // 110000012029 // 0 // 300000005506 | 31 | 31 | 7 | 2010 | 14922.09 | 14922.09 |  |  | 14922.09 | 16 | 932.6306 | 77.7192 | 388.5961 | 544.0345
C1-6-101 | [23 empty] | TRANSFORMATOR luna 07 // TRAFO 01 PTA 629 STEJARU | RO-DM-83-4X00-038181 // 110000012029 // 0 // 300000005507 | 30 | 31 | 7 | 2010 | 14922.09 | 14922.09 |  |  | 14922.09 | 16 | 932.6306 | 77.7192 | 388.5961 | 544.0345
C1-6-102 | [23 empty] | TRANSFORMATOR luna 07 // TRAFO 01 PTA 631 | RO-DM-83-4X00-038181 // 110000012029 // 0 // 300000005508 | 29 | 31 | 7 | 2010 | 14922.09 | 14922.09 |  |  | 14922.09 | 16 | 932.6306 | 77.7192 | 388.5961 | 544.0345
C1-6-103 | [23 empty] | TRANSFORMATOR luna 07 // TRAFO 01 PTA 636 | RO-DM-83-4X00-038181 // 110000012029 // 0 // 300000005509 | 28 | 31 | 7 | 2010 | 16200.29 | 16200.29 |  |  | 16200.29 | 16 | 1012.5181 | 84.3765 | 421.8826 | 590.6356
C1-6-104 | [23 empty] | TRANSFORMATOR luna 07 // TRAFO 01 PTA 649 COMANA | RO-DM-83-4X00-038181 // 110000012029 // 0 // 300000005674 | 27 | 31 | 7 | 2010 | 5075.35 | 5075.35 |  |  | 5075.35 | 16 | 317.2094 | 26.4341 | 132.1706 | 185.0388
C1-6-105 | [23 empty] | TRANSFORMATOR luna 07 // TRAFO 01 PCZ 442 | RO-DM-83-4X00-038181 // 110000012029 // 0 // 300000005963 | 26 | 31 | 7 | 2010 | 8232.08 | 8232.08 |  |  | 8232.08 | 16 | 514.505 | 42.8754 | 214.3771 | 300.1279
C1-6-106 | [23 empty] | TRANSFORMATOR luna 07 // TRAFO 01 PCZ 3360 - BLOCURI MIHAILESTI | RO-DM-83-4X00-038181 // 110000012029 // 0 // 300000005964 | 25 | 31 | 7 | 2010 | 9486 | 9486 |  |  | 9486 | 16 | 592.875 | 49.4062 | 247.0312 | 345.8438
C1-6-107 | [23 empty] | TRANSFORMATOR luna 07 // TRAFO 01 PTZ 3346- BORANGICUL | RO-DM-83-4X00-038181 // 110000012029 // 0 // 300000005965 | 24 | 31 | 7 | 2010 | 7160.4 | 7160.4 |  |  | 7160.4 | 16 | 447.525 | 37.2938 | 186.4688 | 261.0562
C1-6-108 | [23 empty] | TRANSFORMATOR luna 08 // TRAFO 01 PTZ 2271-BL CF-CAM DUNAREANA | RO-DM-83-4X00-037287 // 110000012104 // 0 // 300000006040 | 87 | 30 | 8 | 2010 | 7367.12 | 7367.12 |  |  | 7367.12 | 16 | 460.445 | 38.3704 | 153.4817 | 306.9633
C1-6-109 | [23 empty] | TRANSFORMATOR luna 08 // TRAFO 01 PTZ 2519-BL CF | RO-DM-83-4X00-037287 // 110000012104 // 0 // 300000006041 | 88 | 30 | 8 | 2010 | 5718.8 | 5718.8 |  |  | 5718.8 | 16 | 357.425 | 29.7854 | 119.1417 | 238.2833
C1-6-110 | [23 empty] | TRANSFORMATOR luna 08 // TRAFO 01 PTZ 2852 ACETILENA | RO-DM-83-4X00-037287 // 110000012104 // 0 // 300000006042 | 89 | 30 | 8 | 2010 | 9129.68 | 9129.68 |  |  | 9129.68 | 16 | 570.605 | 47.5504 | 190.2017 | 380.4033
C1-6-111 | [23 empty] | TRANSFORMATOR luna 08 // TRAFO 02 PTZ 2852 ACETILENA | RO-DM-83-4X00-037287 // 110000012104 // 0 // 300000006043 | 90 | 30 | 8 | 2010 | 8868.56 | 8868.56 |  |  | 8868.56 | 16 | 554.285 | 46.1904 | 184.7617 | 369.5233
C1-6-112 | [23 empty] | TRANSFORMATOR luna 08 // TRAFO 01 PTZ 2354-OINAC | RO-DM-83-4X00-037287 // 110000012104 // 0 // 300000006044 | 91 | 30 | 8 | 2010 | 14058.32 | 14058.32 |  |  | 14058.32 | 16 | 878.645 | 73.2204 | 292.8817 | 585.7633
C1-6-113 | [23 empty] | TRANSFORMATOR luna 08 // TRAFO 02 PTZ 2354-OINAC | RO-DM-83-4X00-037287 // 110000012104 // 0 // 300000006045 | 92 | 30 | 8 | 2010 | 8433.36 | 8433.36 |  |  | 8433.36 | 16 | 527.085 | 43.9237 | 175.695 | 351.39
C1-6-114 | [23 empty] | TRANSFORMATOR luna 08 // TRAFO 01 PTZ 2313-SPP 4 | RO-DM-83-4X00-037287 // 110000012104 // 0 // 300000006046 | 93 | 30 | 8 | 2010 | 60104.48 | 60104.48 |  |  | 60104.48 | 16 | 3756.53 | 313.0442 | 1252.1767 | 2504.3533
C1-6-115 | [23 empty] | TRANSFORMATOR luna 08 // TRAFO 01 PTZ 2451-RASADURI | RO-DM-83-4X00-037287 // 110000012104 // 0 // 300000006047 | 94 | 30 | 8 | 2010 | 6649.04 | 6649.04 |  |  | 6649.04 | 16 | 415.565 | 34.6304 | 138.5217 | 277.0433
C1-6-116 | [23 empty] | TRANSFORMATOR luna 08 // TRAFO 01 PTZ 2532 ICRA | RO-DM-83-4X00-037287 // 110000012104 // 0 // 300000006048 | 95 | 30 | 8 | 2010 | 7040.72 | 7040.72 |  |  | 7040.72 | 16 | 440.045 | 36.6704 | 146.6817 | 293.3633
C1-6-117 | [23 empty] | TRANSFORMATOR luna 08 // TRAFO 01 PTA 1193 DEALU | RO-DM-83-4X00-037287 // 110000012104 // 0 // 300000006073 | 45 | 30 | 8 | 2010 | 13680.13 | 13680.13 |  |  | 13680.13 | 16 | 855.0081 | 71.2507 | 285.0027 | 570.0054
C1-6-118 | [23 empty] | TRANSFORMATOR luna 08 // TRAFO 01 PTA 1253 CLEJANI | RO-DM-83-4X00-037287 // 110000012104 // 0 // 300000006075 | 46 | 30 | 8 | 2010 | 13945.43 | 13945.43 |  |  | 13945.43 | 16 | 871.5894 | 72.6324 | 290.5298 | 581.0596
C1-6-119 | [22 empty] | C1-6-119 | TRANSFORMATOR luna 09 // TRAFO 01 PTA 2855 PLOPSORU | RO-DM-83-4X00-037079 // 110000012129 // 0 // 300000008010 | 104 | 30 | 9 | 2010 | 21942.96 | 21942.96 |  |  | 21942.96 | 16 | 1371.435 | 114.2862 | 342.8587 | 1028.5763
C1-6-120 | [23 empty] | TRANSFORMATOR luna 09 // TRAFO 01 PTA 2063 DAITA | RO-DM-83-4X00-037079 // 110000012129 // 0 // 300000008011 | 105 | 30 | 9 | 2010 | 21826.1 | 21826.1 |  |  | 21826.1 | 16 | 1364.1312 | 113.6776 | 341.0328 | 1023.0984
C1-6-121 | [23 empty] | TRANSFORMATOR luna 09 // TRAFO 01 PTZ 2402--PA TINERETULUI | RO-DM-83-4X00-037079 // 110000012129 // 0 // 300000008012 | 106 | 30 | 9 | 2010 | 59911.48 | 59911.48 |  |  | 59911.48 | 16 | 3744.4675 | 312.039 | 936.1169 | 2808.3506
C1-6-122 | [23 empty] | TRANSFORMATOR luna 09 // TRAFO 02 PTZ 2402--PA TINERETULUI | RO-DM-83-4X00-037079 // 110000012129 // 0 // 300000008013 | 107 | 30 | 9 | 2010 | 60465.21 | 60465.21 |  |  | 60465.21 | 16 | 3779.0756 | 314.923 | 944.7689 | 2834.3067
C1-6-123 | [23 empty] | TRANSFORMATOR luna 09 // TRAFO 01 PTZ 2311-COMPETROL 2 | RO-DM-83-4X00-037079 // 110000012129 // 0 // 300000008014 | 108 | 30 | 9 | 2010 | 60659.19 | 60659.19 |  |  | 60659.19 | 16 | 3791.1994 | 315.9333 | 947.7998 | 2843.3995
C1-6-124 | [23 empty] | TRANSFORMATOR luna 09 // TRAFO 02 PTZ 2311-COMPETROL 2 | RO-DM-83-4X00-037079 // 110000012129 // 0 // 300000008015 | 109 | 30 | 9 | 2010 | 59649.33 | 59649.33 |  |  | 59649.33 | 16 | 3728.0831 | 310.6736 | 932.0208 | 2796.0623
C1-6-125 | [23 empty] | TRANSFORMATOR luna 09 // TRAFO 02 PTZ 2461 | RO-DM-83-4X00-037079 // 110000012129 // 0 // 300000008016 | 110 | 30 | 9 | 2010 | 40157.54 | 40157.54 |  |  | 40157.54 | 16 | 2509.8463 | 209.1539 | 627.4616 | 1882.3847
C1-6-126 | [23 empty] | TRANSFORMATOR luna 09 // TRAFO 01 PTZ 2079-APE UZATE | RO-DM-83-4X00-037079 // 110000012129 // 0 // 300000008080 | 111 | 30 | 9 | 2010 | 59122 | 59122 |  |  | 59122 | 16 | 3695.125 | 307.9271 | 923.7812 | 2771.3438
C1-6-127 | [23 empty] | TRANSFORMATOR luna 09 // TRAFO 02 PTZ 2079-APE UZATE | RO-DM-83-4X00-037079 // 110000012129 // 0 // 300000008081 | 112 | 30 | 9 | 2010 | 58973.49 | 58973.49 |  |  | 58973.49 | 16 | 3685.8431 | 307.1536 | 921.4608 | 2764.3823
C1-6-128 | [23 empty] | TRANSFORMATOR luna 09 // TRAFO 01 PTZ 2514 | RO-DM-83-4X00-037079 // 110000012129 // 0 // 300000008082 | 113 | 30 | 9 | 2010 | 40483.2 | 40483.2 |  |  | 40483.2 | 16 | 2530.2 | 210.85 | 632.55 | 1897.65
C1-6-129 | [23 empty] | TRANSFORMATOR luna 09 // TRAFO 01 PTZ 2410-ICIL | RO-DM-83-4X00-037079 // 110000012129 // 0 // 300000008083 | 114 | 30 | 9 | 2010 | 42438.55 | 42438.55 |  |  | 42438.55 | 16 | 2652.4094 | 221.0341 | 663.1023 | 1989.307
C1-6-130 | [23 empty] | TRANSFORMATOR luna 09 // TRAFO 02 PTZ 2410-ICIL | RO-DM-83-4X00-037079 // 110000012129 // 0 // 300000008084 | 115 | 30 | 9 | 2010 | 41548.86 | 41548.86 |  |  | 41548.86 | 16 | 2596.8038 | 216.4003 | 649.2009 | 1947.6028
C1-6-131 | [23 empty] | TRANSFORMATOR luna 09 // TRAFO 01 PTZ 2366-PANOURI | RO-DM-83-4X00-037079 // 110000012129 // 0 // 300000008085 | 116 | 30 | 9 | 2010 | 37833.1 | 37833.1 |  |  | 37833.1 | 16 | 2364.5687 | 197.0474 | 591.1422 | 1773.4266
C1-6-132 | [23 empty] | TRANSFORMATOR luna 09 // TRAFO 01 PTZ 2232-BATMA | RO-DM-83-4X00-037079 // 110000012129 // 0 // 300000008086 | 117 | 30 | 9 | 2010 | 33052.11 | 33052.11 |  |  | 33052.11 | 16 | 2065.7569 | 172.1464 | 516.4392 | 1549.3177
C1-6-133 | [23 empty] | TRANSFORMATOR luna 09 // TRAFO 01 PTZ 2291 MIXTURI | RO-DM-83-4X00-037079 // 110000012129 // 0 // 300000008087 | 118 | 30 | 9 | 2010 | 31594.77 | 31594.77 |  |  | 31594.77 | 16 | 1974.6731 | 164.5561 | 493.6683 | 1481.0048
C1-6-134 | [23 empty] | TRANSFORMATOR luna 09 // TRAFO 01 PTZ 2434-TCIF -ZENIT | RO-DM-83-4X00-037079 // 110000012129 // 0 // 300000008088 | 119 | 30 | 9 | 2010 | 32982.39 | 32982.39 |  |  | 32982.39 | 16 | 2061.3994 | 171.7833 | 515.3498 | 1546.0495
C1-6-135 | [23 empty] | TRANSFORMATOR luna 09 // TRAFO 01 PTZ 2531-TCM | RO-DM-83-4X00-037079 // 110000012129 // 0 // 300000008089 | 120 | 30 | 9 | 2010 | 32604.33 | 32604.33 |  |  | 32604.33 | 16 | 2037.7706 | 169.8142 | 509.4427 | 1528.328
C1-6-136 | [23 empty] | TRANSFORMATOR luna 09 // TRAFO 01 PTZ 2208 CRR NORD | RO-DM-83-4X00-037079 // 110000012129 // 0 // 300000008090 | 121 | 30 | 9 | 2010 | 32235.53 | 32235.53 |  |  | 32235.53 | 16 | 2014.7206 | 167.8934 | 503.6802 | 1511.0405
C1-6-137 | [23 empty] | TRANSFORMATOR luna 09 // TRAFO 01 PTA 2234-SAT VIERU | RO-DM-83-4X00-037079 // 110000012129 // 0 // 300000008219 | 122 | 30 | 9 | 2010 | 21675.29 | 21675.29 |  |  | 21675.29 | 16 | 1354.7056 | 112.8921 | 338.6764 | 1016.0292
C1-6-138 | [23 empty] | TRANSFORMATOR luna 09 // TRAFO 01 PTA 2049-STANESTI | RO-DM-83-4X00-037079 // 110000012129 // 0 // 300000008220 | 130 | 30 | 9 | 2010 | 21856.06 | 21856.06 |  |  | 21856.06 | 16 | 1366.0038 | 113.8336 | 341.5009 | 1024.5028
C1-6-139 | [23 empty] | TRANSFORMATOR luna 09 // TRAFO 01 PTZ 2513 | RO-DM-83-4X00-037079 // 110000012129 // 0 // 300000008260 | 124 | 30 | 9 | 2010 | 41000.63 | 41000.63 |  |  | 41000.63 | 16 | 2562.5394 | 213.5449 | 640.6348 | 1921.9045
C1-6-140 | [23 empty] | TRANSFORMATOR luna 09 // TRAFO 01 PTZ 2515 | RO-DM-83-4X00-037079 // 110000012129 // 0 // 300000008261 | 125 | 30 | 9 | 2010 | 40813.96 | 40813.96 |  |  | 40813.96 | 16 | 2550.8725 | 212.5727 | 637.7181 | 1913.1544
C1-6-141 | [23 empty] | TRANSFORMATOR luna 09 // TRAFO 01 PTZ 2851 | RO-DM-83-4X00-037079 // 110000012129 // 0 // 300000008262 | 126 | 30 | 9 | 2010 | 41222.97 | 41222.97 |  |  | 41222.97 | 16 | 2576.4356 | 214.703 | 644.1089 | 1932.3267
C1-6-142 | [23 empty] | TRANSFORMATOR luna 09 // TRAFO 01 PTZ 2505 | RO-DM-83-4X00-037079 // 110000012129 // 0 // 300000008263 | 127 | 30 | 9 | 2010 | 39334.65 | 39334.65 |  |  | 39334.65 | 16 | 2458.4156 | 204.868 | 614.6039 | 1843.8117
C1-6-143 | [23 empty] | TRANSFORMATOR luna 09 // TRAFO 01 PTZ 2883 CLOPOTARI 1 | RO-DM-83-4X00-037079 // 110000012129 // 0 // 300000008264 | 128 | 30 | 9 | 2010 | 40194.09 | 40194.09 |  |  | 40194.09 | 16 | 2512.1306 | 209.3442 | 628.0327 | 1884.098
C1-6-144 | [23 empty] | TRANSFORMATOR luna 09 // TRAFO 01 PTA 2306 OINACU | RO-DM-83-4X00-037079 // 110000012129 // 0 // 300000008265 | 129 | 30 | 9 | 2010 | 21674.17 | 21674.17 |  |  | 21674.17 | 16 | 1354.6356 | 112.8863 | 338.6589 | 1015.9767
C1-6-145 | [23 empty] | TRANSFORMATOR luna 09 // TRAFO 01 PTA 2095-CAP VIERU | RO-DM-83-4X00-037079 // 110000012129 // 0 // 300000008266 | 123 | 30 | 9 | 2010 | 16864.88 | 16864.88 |  |  | 16864.88 | 16 | 1054.055 | 87.8379 | 263.5138 | 790.5412
C1-6-146 | [23 empty] | TRANSFORMATOR luna 09 // TRAFO 01 PTA 2052-SAT HODIVOAIA | RO-DM-83-4X00-037079 // 110000012129 // 0 // 300000008267 | 131 | 30 | 9 | 2010 | 21607.38 | 21607.38 |  |  | 21607.38 | 16 | 1350.4613 | 112.5384 | 337.6153 | 1012.8459
C1-6-147 | [23 empty] | TRANSFORMATOR luna 09 // TRAFO 01 PTA 2008-SAT VACANTA | RO-DM-83-4X00-037079 // 110000012129 // 0 // 300000008268 | 132 | 30 | 9 | 2010 | 16718.37 | 16718.37 |  |  | 16718.37 | 16 | 1044.8981 | 87.0748 | 261.2245 | 783.6736
C1-6-148 | [23 empty] | TRANSFORMATOR luna 09 // TRAFO 01 PTA 2046-CRAMA ONCESTI | RO-DM-83-4X00-037079 // 110000012129 // 0 // 300000008269 | 133 | 30 | 9 | 2010 | 16499.03 | 16499.03 |  |  | 16499.03 | 16 | 1031.1894 | 85.9324 | 257.7973 | 773.392
C1-6-149 | [23 empty] | TRANSFORMATOR luna 09 // TRAFO 01 PTA 2074-ISCIP UZUNU | RO-DM-83-4X00-037079 // 110000012129 // 0 // 300000008285 | 134 | 30 | 9 | 2010 | 19499.93 | 19499.93 |  |  | 19499.93 | 16 | 1218.7456 | 101.5621 | 304.6864 | 914.0592
C1-6-150 | [23 empty] | TRANSFORMATOR luna 09 // TRAFO 01 PTA 2059-IAS AD COPACENI | RO-DM-83-4X00-037079 // 110000012129 // 0 // 300000008286 | 135 | 30 | 9 | 2010 | 19581.77 | 19581.77 |  |  | 19581.77 | 16 | 1223.8606 | 101.9884 | 305.9652 | 917.8955
C1-6-151 | [23 empty] | TRANSFORMATOR luna 09 // TRAFO 01 PTA 2060-FERMA 17 | RO-DM-83-4X00-037079 // 110000012129 // 0 // 300000008287 | 136 | 30 | 9 | 2010 | 19499.93 | 19499.93 |  |  | 19499.93 | 16 | 1218.7456 | 101.5621 | 304.6864 | 914.0592
C1-6-152 | [23 empty] | TRANSFORMATOR luna 09 // TRAFO 01 PTA 2442 PISCICOLA | RO-DM-83-4X00-037079 // 110000012129 // 0 // 300000008288 | 137 | 30 | 9 | 2010 | 24464.33 | 24464.33 |  |  | 24464.33 | 16 | 1529.0206 | 127.4184 | 382.2552 | 1146.7655
C1-6-153 | [23 empty] | TRANSFORMATOR luna 09 // TRAFO 01 PTA 2357-STANESTI | RO-DM-83-4X00-037079 // 110000012129 // 0 // 300000008289 | 138 | 30 | 9 | 2010 | 19665.22 | 19665.22 |  |  | 19665.22 | 16 | 1229.0763 | 102.423 | 307.2691 | 921.8072
C1-6-154 | [23 empty] | TRANSFORMATOR luna 09 // TRAFO 01 PTA 2390 CAP VLAD TEPES | RO-DM-83-4X00-037079 // 110000012129 // 0 // 300000008290 | 139 | 30 | 9 | 2010 | 19581.77 | 19581.77 |  |  | 19581.77 | 16 | 1223.8606 | 101.9884 | 305.9652 | 917.8955
C1-6-155 | [23 empty] | TRANSFORMATOR luna 09 // TRAFO 01 PTA 2103-SAT RALESTI | RO-DM-83-4X00-037079 // 110000012129 // 0 // 300000008311 | 140 | 30 | 9 | 2010 | 29333.97 | 29333.97 |  |  | 29333.97 | 16 | 1833.3731 | 152.7811 | 458.3433 | 1375.0298
C1-6-156 | [23 empty] | TRANSFORMATOR luna 09 // TRAFO 01 PTA 2380 IZVORU | RO-DM-83-4X00-037079 // 110000012129 // 0 // 300000008312 | 141 | 30 | 9 | 2010 | 24493.21 | 24493.21 |  |  | 24493.21 | 16 | 1530.8256 | 127.5688 | 382.7064 | 1148.1192
C1-6-157 | [23 empty] | TRANSFORMATOR luna 09 // TRAFO 01 PTA 2372 BRANISTEA | RO-DM-83-4X00-037079 // 110000012129 // 0 // 300000008313 | 142 | 30 | 9 | 2010 | 24746 | 24746 |  |  | 24746 | 16 | 1546.625 | 128.8854 | 386.6562 | 1159.9688
C1-6-158 | [23 empty] | TRANSFORMATOR luna 09 // TRAFO 01 PTA 2093 PUIENI | RO-DM-83-4X00-037079 // 110000012129 // 0 // 300000008352 | 143 | 30 | 9 | 2010 | 21669.62 | 21669.62 |  |  | 21669.62 | 16 | 1354.3512 | 112.8626 | 338.5878 | 1015.7634
C1-6-159 | [23 empty] | TRANSFORMATOR luna 09 // TRAFO 01 PCZ 2461 | RO-DM-83-4X00-037079 // 110000012129 // 0 // 300000008490 | 151 | 30 | 9 | 2010 | 40515.37 | 40515.37 |  |  | 40515.37 | 16 | 2532.2106 | 211.0176 | 633.0527 | 1899.158
C1-6-160 | [23 empty] | TRANSFORMATOR luna 09 // TRAFO 01 PTA 329 | RO-DM-83-4X00-037079 // 110000012129 // 0 // 300000008598 | 67 | 30 | 9 | 2010 | 19686.34 | 19686.34 |  |  | 19686.34 | 16 | 1230.3963 | 102.533 | 307.5991 | 922.7972
C1-6-161 | [23 empty] | TRANSFORMATOR luna 09 // TRAFO 01 PTA 334 | RO-DM-83-4X00-037079 // 110000012129 // 0 // 300000008599 | 69 | 30 | 9 | 2010 | 19686.34 | 19686.34 |  |  | 19686.34 | 16 | 1230.3963 | 102.533 | 307.5991 | 922.7972
C1-6-162 | [23 empty] | TRANSFORMATOR luna 09 // TRAFO 01 PTA 3490 - CAP IEPURESTI | RO-DM-83-4X00-037079 // 110000012129 // 0 // 300000008600 | 71 | 30 | 9 | 2010 | 19758.62 | 19758.62 |  |  | 19758.62 | 16 | 1234.9137 | 102.9095 | 308.7284 | 926.1853
C1-6-163 | [23 empty] | TRANSFORMATOR luna 09 // TRAFO 01 PTA 3491 - SMA IEPURESTI | RO-DM-83-4X00-037079 // 110000012129 // 0 // 300000008601 | 72 | 30 | 9 | 2010 | 14666.87 | 14666.87 |  |  | 14666.87 | 16 | 916.6794 | 76.3899 | 229.1698 | 687.5095
C1-6-164 | [23 empty] | TRANSFORMATOR luna 09 // TRAFO 01 PTA 330 - IANCULESTI | RO-DM-83-4X00-037079 // 110000012129 // 0 // 300000008602 | 68 | 30 | 9 | 2010 | 19669.22 | 19669.22 |  |  | 19669.22 | 16 | 1229.3263 | 102.4439 | 307.3316 | 921.9947
C1-6-165 | [23 empty] | TRANSFORMATOR luna 09 // TRAFO 01 PTA 3611 | RO-DM-83-4X00-037079 // 110000012129 // 0 // 300000008922 | 70 | 30 | 9 | 2010 | 19704.33 | 19704.33 |  |  | 19704.33 | 16 | 1231.5206 | 102.6267 | 307.8802 | 923.6405
C1-6-166 | [23 empty] | TRANSFORMATOR luna 10 // TRAFO 01 PTA 539 | RO-DM-83-4X00-031156 // 110000012183 // 0 // 300000008813 | 77 | 29 | 10 | 2010 | 17554.67 | 17554.67 |  |  | 17554.67 | 16 | 1097.1669 | 91.4306 | 182.8611 | 914.3057
C1-6-167 | [23 empty] | TRANSFORMATOR luna 10 // TRAFO 01 PTA 530 FERMA 10 | RO-DM-83-4X00-031156 // 110000012183 // 0 // 300000008814 | 78 | 29 | 10 | 2010 | 12211.1 | 12211.1 |  |  | 12211.1 | 16 | 763.1938 | 63.5995 | 127.199 | 635.9948
C1-6-168 | [23 empty] | TRANSFORMATOR luna 10 // TRAFO 01 PTA 746 | RO-DM-83-4X00-031156 // 110000012183 // 0 // 300000008815 | 79 | 29 | 10 | 2010 | 17554.67 | 17554.67 |  |  | 17554.67 | 16 | 1097.1669 | 91.4306 | 182.8611 | 914.3057
C1-6-169 | [23 empty] | TRANSFORMATOR luna 11 // TRAFO 01 PTA 1066 | RO-DM-83-4X00-030222 // 110000012439 // 0 // 300000009029 | 77 | 31 | 11 | 2010 | 20609.91 | 20609.91 |  |  | 20609.91 | 16 | 1288.1194 | 107.3433 | 107.3433 | 1180.7761
C1-6-170 | [23 empty] | TRANSFORMATOR luna 11 // TRAFO 01 PTA 1027 ST. EPURARE | RO-DM-83-4X00-030222 // 110000012439 // 0 // 300000009954 | 78 | 31 | 11 | 2010 | 20437.57 | 20437.57 |  |  | 20437.57 | 16 | 1277.3481 | 106.4457 | 106.4457 | 1170.9024
C1-6-171 | [23 empty] | TRANSFORMATOR luna 12 // TRAFO 01 PTA 1243 SMA BUCSANI | RO-DM-83-4X00-030214 // 110000012900 // 0 // 300000009024 | 79 | 31 | 12 | 2010 | 20831.22 | 20831.22 |  |  | 20831.22 | 16 | 1301.9513 | 108.4959 | 0 | 1301.9513
C1-6-172 | [23 empty] | TRANSFORMATOR luna 12 // TRAFO 01 PTA 1306 PODISORU | RO-DM-83-4X00-030214 // 110000012900 // 0 // 300000009025 | 80 | 31 | 12 | 2010 | 20571.84 | 20571.84 |  |  | 20571.84 | 16 | 1285.74 | 107.145 | 0 | 1285.74
C1-6-173 | [23 empty] | TRANSFORMATOR luna 12 // TRAFO 01 PTA 1274 PODISORU | RO-DM-83-4X00-030214 // 110000012900 // 0 // 300000009026 | 81 | 31 | 12 | 2010 | 20631.04 | 20631.04 |  |  | 20631.04 | 16 | 1289.44 | 107.4533 | 0 | 1289.44
C1-6-174 | [23 empty] | TRANSFORMATOR luna 12 // TRAFO 01 PTA 1062 VINATORII MARI | RO-DM-83-4X00-030214 // 110000012900 // 0 // 300000009027 | 82 | 31 | 12 | 2010 | 20220.62 | 20220.62 |  |  | 20220.62 | 16 | 1263.7887 | 105.3157 | 0 | 1263.7887
C1-6-175 | [23 empty] | TRANSFORMATOR luna 12 // TRAFO 01 PTA 1330 SALCUTA | RO-DM-83-4X00-030214 // 110000012900 // 0 // 300000009028 | 83 | 31 | 12 | 2010 | 20282.49 | 20282.49 |  |  | 20282.49 | 16 | 1267.6556 | 105.638 | 0 | 1267.6556
C1-6-176 | [23 empty] | TRANSFORMATOR luna 12 // TRAFO 01 PTA 1081 SATUL NOU TRESTIENI | RO-DM-83-4X00-030214 // 110000012900 // 0 // 300000009030 | 84 | 31 | 12 | 2010 | 15322.88 | 15322.88 |  |  | 15322.88 | 16 | 957.68 | 79.8067 | 0 | 957.68
C1-6-177 | [23 empty] | TRANSFORMATOR luna 12 // TRAFO 01 PTA 1194 CANTON CORNU | RO-DM-83-4X00-030214 // 110000012900 // 0 // 300000009031 | 85 | 31 | 12 | 2010 | 15152.62 | 15152.62 |  |  | 15152.62 | 16 | 947.0388 | 78.9199 | 0 | 947.0388
C1-6-178 | [23 empty] | TRANSFORMATOR luna 12 // TRAFO 01 PTA 1181 - C.D. BOLINTIN | RO-DM-83-4X00-030214 // 110000012900 // 0 // 300000009796 | 86 | 31 | 12 | 2010 | 19813.39 | 19813.39 |  |  | 19813.39 | 16 | 1238.3369 | 103.1947 | 0 | 1238.3369
C1-6-179 | [23 empty] | TRANSFORMATOR luna 12 // TRAFO 12 PTA 2285 TCIF FRATESTI | RO-DM-83-4X00-030214 // 110000012900 // 0 // 300000010139 | 196 | 30 | 12 | 2010 | 16322.7 | 16322.7 |  |  | 16322.7 | 16 | 1020.1688 | 85.0141 | 0 | 1020.1688
C1-6-180 | [23 empty] | TRANSFORMATOR luna 12 // TRAFO 01 PTA 2126 BANEASA | RO-DM-83-4X00-030214 // 110000012900 // 0 // 300000010140 | 197 | 30 | 12 | 2010 | 16415.47 | 16415.47 |  |  | 16415.47 | 16 | 1025.9669 | 85.4972 | 0 | 1025.9669
C1-6-181 | [23 empty] | TRANSFORMATOR luna 12 // TRAFO 01 PTA 2391 MOARA PRUNDU | RO-DM-83-4X00-030214 // 110000012900 // 0 // 300000010142 | 198 | 30 | 12 | 2010 | 16415.46 | 16415.46 |  |  | 16415.46 | 16 | 1025.9662 | 85.4972 | 0 | 1025.9662
C1-6-182 | [23 empty] | TRANSFORMATOR luna 12 // TRAFO 01 PTA 2893 FERMA OI COMASCA | RO-DM-83-4X00-030214 // 110000012900 // 0 // 300000010457 | 199 | 30 | 12 | 2010 | 16673.43 | 16673.43 |  |  | 16673.43 | 16 | 1042.0894 | 86.8408 | 0 | 1042.0894
C1-6-183 | [23 empty] | TRANSFORMATOR luna 12 // TRAFO 01 PTA 2467 SMA SLOBOZIA | RO-DM-83-4X00-030214 // 110000012900 // 0 // 300000010458 | 200 | 30 | 12 | 2010 | 16370.91 | 16370.91 |  |  | 16370.91 | 16 | 1023.1819 | 85.2652 | 0 | 1023.1819
C1-6-184 | [23 empty] | TRANSFORMATOR luna 12 // TRAFO 01 PTA 2157 SPE 7 | RO-DM-83-4X00-030214 // 110000012900 // 0 // 300000010459 | 201 | 30 | 12 | 2010 | 16293.76 | 16293.76 |  |  | 16293.76 | 16 | 1018.36 | 84.8633 | 0 | 1018.36
C1-6-185 | [23 empty] | TRANSFORMATOR luna 12 // TRAFO 01 PTA 1074 JOITA | RO-DM-83-4X00-030214 // 110000012900 // 0 // 300000010613 | 87 | 31 | 12 | 2010 | 24422.26 | 24422.26 |  |  | 24422.26 | 16 | 1526.3912 | 127.1993 | 0 | 1526.3912
C1-6-186 | [23 empty] | TRANSFORMATOR luna 12 // TRAFO 01 PTA 1318 JOITA MALU-ROSU II | RO-DM-83-4X00-030214 // 110000012900 // 0 // 300000010614 | 88 | 31 | 12 | 2010 | 24542.6 | 24542.6 |  |  | 24542.6 | 16 | 1533.9125 | 127.826 | 0 | 1533.9125
C1-6-187 | [23 empty] | TRANSFORMATOR luna 12 // TRAFO 01 PTA 1369 | RO-DM-83-4X00-030214 // 110000012900 // 0 // 300000010615 | 89 | 31 | 12 | 2010 | 24708.35 | 24708.35 |  |  | 24708.35 | 16 | 1544.2719 | 128.6893 | 0 | 1544.2719
C1-6-188 | [23 empty] | TRANSFORMATOR luna 12 // TRAFO 01 PTA 1158 | RO-DM-83-4X00-030214 // 110000012900 // 0 // 300000010616 | 90 | 31 | 12 | 2010 | 24820.62 | 24820.62 |  |  | 24820.62 | 16 | 1551.2887 | 129.2741 | 0 | 1551.2887
C1-6-189 | [23 empty] | TRANSFORMATOR luna 12 // TRAFO 01 PTA 1051 STOENESTI-PALANCA | RO-DM-83-4X00-030214 // 110000012900 // 0 // 300000010617 | 91 | 31 | 12 | 2010 | 24203.06 | 24203.06 |  |  | 24203.06 | 16 | 1512.6913 | 126.0576 | 0 | 1512.6913
C1-6-190 | [23 empty] | TRANSFORMATOR luna 12 // TRAFO 01 PTA 2263 CHIRIACU | RO-DM-83-4X00-030214 // 110000012900 // 0 // 300000010622 | 202 | 30 | 12 | 2010 | 16625.9 | 16625.9 |  |  | 16625.9 | 16 | 1039.1188 | 86.5932 | 0 | 1039.1188
C1-6-191 | [23 empty] | TRANSFORMATOR luna 12 // TRAFO 01 PTA 2043 CHIRIACU | RO-DM-83-4X00-030214 // 110000012900 // 0 // 300000010623 | 203 | 30 | 12 | 2010 | 16233.6 | 16233.6 |  |  | 16233.6 | 16 | 1014.6 | 84.55 | 0 | 1014.6
C1-6-192 | [23 empty] | TRANSFORMATOR luna 12 // TRAFO 01 PTA 2495 PUT SLOBOZIA | RO-DM-83-4X00-030214 // 110000012900 // 0 // 300000010624 | 204 | 30 | 12 | 2010 | 16322.7 | 16322.7 |  |  | 16322.7 | 16 | 1020.1688 | 85.0141 | 0 | 1020.1688
C1-6-193 | [23 empty] | TRANSFORMATOR luna 12 // TRAFO 01 PTA 2460-S.I. ST PIETRISU | RO-DM-83-4X00-030214 // 110000012900 // 0 // 300000010668 | 177 | 30 | 12 | 2010 | 19645.61 | 19645.61 |  |  | 19645.61 | 16 | 1227.8506 | 102.3209 | 0 | 1227.8506
C1-6-194 | [23 empty] | TRANSFORMATOR luna 12 // TRAFO 01 PTA 2038-CANTON III | RO-DM-83-4X00-030214 // 110000012900 // 0 // 300000010669 | 178 | 30 | 12 | 2010 | 19645.59 | 19645.59 |  |  | 19645.59 | 16 | 1227.8494 | 102.3208 | 0 | 1227.8494
C1-6-195 | [23 empty] | TRANSFORMATOR luna 12 // TRAFO 01 PTA 2256 RACHITA MALU | RO-DM-83-4X00-030214 // 110000012900 // 0 // 300000010670 | 179 | 30 | 12 | 2010 | 19569.13 | 19569.13 |  |  | 19569.13 | 16 | 1223.0706 | 101.9226 | 0 | 1223.0706
C1-6-196 | [23 empty] | TRANSFORMATOR luna 12 // TRAFO 01 PTA 1211 GAISEANCA | RO-DM-83-4X00-030214 // 110000012900 // 0 // 300000010707 | 92 | 31 | 12 | 2010 | 21539.24 | 21539.24 |  |  | 21539.24 | 16 | 1346.2025 | 112.1835 | 0 | 1346.2025
C1-6-197 | [23 empty] | TRANSFORMATOR luna 12 // TRAFO 01 PTA 1237 | RO-DM-83-4X00-030214 // 110000012900 // 0 // 300000010708 | 93 | 31 | 12 | 2010 | 22014.22 | 22014.22 |  |  | 22014.22 | 16 | 1375.8888 | 114.6574 | 0 | 1375.8888
C1-6-198 | [23 empty] | TRANSFORMATOR luna 12 // TRAFO 01 PTA 2944-RUDARI | RO-DM-83-4X00-030214 // 110000012900 // 0 // 300000010823 | 180 | 30 | 12 | 2010 | 19569.15 | 19569.15 |  |  | 19569.15 | 16 | 1223.0719 | 101.9227 | 0 | 1223.0719
C1-6-199 | [23 empty] | TRANSFORMATOR luna 12 // TRAFO 01 PTA 2160 PUT 17 | RO-DM-83-4X00-030214 // 110000012900 // 0 // 300000010824 | 181 | 30 | 12 | 2010 | 19872.33 | 19872.33 |  |  | 19872.33 | 16 | 1242.0206 | 103.5017 | 0 | 1242.0206
C1-6-200 | [23 empty] | TRANSFORMATOR luna 12 // TRAFO 01 PTA 2159 PUT 11 | RO-DM-83-4X00-030214 // 110000012900 // 0 // 300000010825 | 182 | 30 | 12 | 2010 | 19569.12 | 19569.12 |  |  | 19569.12 | 16 | 1223.07 | 101.9225 | 0 | 1223.07
C1-6-201 | [23 empty] | TRANSFORMATOR luna 12 // TRAFO 01 PTA 2238 PREP CARNE | RO-DM-83-4X00-030214 // 110000012900 // 0 // 300000010826 | 183 | 30 | 12 | 2010 | 19555.08 | 19555.08 |  |  | 19555.08 | 16 | 1222.1925 | 101.8494 | 0 | 1222.1925
C1-6-202 | [23 empty] | TRANSFORMATOR luna 12 // TRAFO 01 PTA 2139 CAPTARE APA | RO-DM-83-4X00-030214 // 110000012900 // 0 // 300000010827 | 184 | 30 | 12 | 2010 | 19555.07 | 19555.07 |  |  | 19555.07 | 16 | 1222.1919 | 101.8493 | 0 | 1222.1919
C1-6-203 | [23 empty] | TRANSFORMATOR luna 12 // TRAFO 01 PTA 2426 BAZA RECEPTIE VEDEA | RO-DM-83-4X00-030214 // 110000012900 // 0 // 300000010851 | 185 | 30 | 12 | 2010 | 19751.77 | 19751.77 |  |  | 19751.77 | 16 | 1234.4856 | 102.8738 | 0 | 1234.4856
C1-6-204 | [23 empty] | TRANSFORMATOR luna 12 // TRAFO 01 PTA 2455 SMA MALU | RO-DM-83-4X00-030214 // 110000012900 // 0 // 300000010852 | 187 | 30 | 12 | 2010 | 19615.92 | 19615.92 |  |  | 19615.92 | 16 | 1225.995 | 102.1663 | 0 | 1225.995
C1-6-205 | [23 empty] | TRANSFORMATOR luna 12 // TRAFO 01 PTA 2523 GHIZDARU | RO-DM-83-4X00-030214 // 110000012900 // 0 // 300000010855 | 174 | 30 | 12 | 2010 | 19303.11 | 19303.11 |  |  | 19303.11 | 16 | 1206.4444 | 100.537 | 0 | 1206.4444
C1-6-206 | [23 empty] | TRANSFORMATOR luna 12 // TRAFO 01 PTA 2105 RADU VODA | RO-DM-83-4X00-030214 // 110000012900 // 0 // 300000010856 | 175 | 30 | 12 | 2010 | 19293.58 | 19293.58 |  |  | 19293.58 | 16 | 1205.8488 | 100.4874 | 0 | 1205.8488
C1-6-207 | [23 empty] | TRANSFORMATOR luna 12 // TRAFO 01 PTA 2418 IAS USC | RO-DM-83-4X00-030214 // 110000012900 // 0 // 300000010901 | 189 | 30 | 12 | 2010 | 20173.6 | 20173.6 |  |  | 20173.6 | 16 | 1260.85 | 105.0708 | 0 | 1260.85
C1-6-208 | [23 empty] | TRANSFORMATOR luna 12 // TRAFO 01 PTA 2286 | RO-DM-83-4X00-030214 // 110000012900 // 0 // 300000011000 | 190 | 30 | 12 | 2010 | 19670.11 | 19670.11 |  |  | 19670.11 | 16 | 1229.3819 | 102.4485 | 0 | 1229.3819
C1-6-209 | [23 empty] | TRANSFORMATOR luna 12 // TRAFO 01 PTA 2413-MUSCEL | RO-DM-83-4X00-030214 // 110000012900 // 0 // 300000011002 | 191 | 30 | 12 | 2010 | 19615.93 | 19615.93 |  |  | 19615.93 | 16 | 1225.9956 | 102.1663 | 0 | 1225.9956
C1-6-210 | [23 empty] | TRANSFORMATOR luna 12 // TRAFO 01 PTA 2254 IAS PRUNDU | RO-DM-83-4X00-030214 // 110000012900 // 0 // 300000011003 | 192 | 30 | 12 | 2010 | 19523.09 | 19523.09 |  |  | 19523.09 | 16 | 1220.1931 | 101.6828 | 0 | 1220.1931
C1-6-211 | [23 empty] | TRANSFORMATOR luna 12 // TRAFO 01 PTA 2416-ITSAIA | RO-DM-83-4X00-030214 // 110000012900 // 0 // 300000011090 | 193 | 30 | 12 | 2010 | 19675.3 | 19675.3 |  |  | 19675.3 | 16 | 1229.7062 | 102.4755 | 0 | 1229.7062
C1-6-212 | [23 empty] | TRANSFORMATOR luna 12 // TRAFO 01 PTA 2249 | RO-DM-83-4X00-030214 // 110000012900 // 0 // 300000011091 | 194 | 30 | 12 | 2010 | 19604.75 | 19604.75 |  |  | 19604.75 | 16 | 1225.2969 | 102.1081 | 0 | 1225.2969
C1-6-213 | [23 empty] | TRANSFORMATOR luna 12 // TRAFO 01 PTA 2047-MOARA GHIZDARU | RO-DM-83-4X00-030214 // 110000012900 // 0 // 300000011656 | 176 | 30 | 12 | 2010 | 19303.11 | 19303.11 |  |  | 19303.11 | 16 | 1206.4444 | 100.537 | 0 | 1206.4444
C1-6-214 | [23 empty] | TRANSFORMATOR luna 12 // TRAFO 01 PTA 2411 FOST SMA VEDEA | RO-DM-83-4X00-030214 // 110000012900 // 0 // 300000011657 | 186 | 30 | 12 | 2010 | 19413.26 | 19413.26 |  |  | 19413.26 | 16 | 1213.3287 | 101.1107 | 0 | 1213.3287
C1-6-215 | [23 empty] | TRANSFORMATOR luna 12 // TRAFO 01 PTA 2314 | RO-DM-83-4X00-030214 // 110000012900 // 0 // 300000011658 | 188 | 30 | 12 | 2010 | 19488.07 | 19488.07 |  |  | 19488.07 | 16 | 1218.0044 | 101.5004 | 0 | 1218.0044
C1-6-216 | [23 empty] | TRANSFORMATOR luna 12 // TRAFO 01 PTA 2065-CANTON PADURE PRUNDU | RO-DM-83-4X00-030214 // 110000012900 // 0 // 300000011659 | 195 | 30 | 12 | 2010 | 19413.26 | 19413.26 |  |  | 19413.26 | 16 | 1213.3287 | 101.1107 | 0 | 1213.3287
C1-6-217 | [23 empty] | TRANSFORMATOR luna 12 // TRAFO 01 PTA 3367 - TUFA | RO-DM-83-4X00-030214 // 110000012900 // 0 // 300000011718 | 101 | 31 | 12 | 2010 | 22289.53 | 22289.53 |  |  | 22289.53 | 16 | 1393.0956 | 116.0913 | 0 | 1393.0956
C1-6-218 | [23 empty] | TRANSFORMATOR luna 12 // TRAFO 01 PTA 3366 - TUFA | RO-DM-83-4X00-030214 // 110000012900 // 0 // 300000011719 | 102 | 31 | 12 | 2010 | 22189.04 | 22189.04 |  |  | 22189.04 | 16 | 1386.815 | 115.5679 | 0 | 1386.815
C1-6-219 | [23 empty] | TRANSFORMATOR luna 12 // TRAFO 01 PTA 3365 - POPESTI | RO-DM-83-4X00-030214 // 110000012900 // 0 // 300000011720 | 103 | 31 | 12 | 2010 | 22022.13 | 22022.13 |  |  | 22022.13 | 16 | 1376.3831 | 114.6986 | 0 | 1376.3831
C1-6-220 | [23 empty] | TRANSFORMATOR luna 12 // TRAFO 01 PTA 3370 - NOVACI | RO-DM-83-4X00-030214 // 110000012900 // 0 // 300000011721 | 104 | 31 | 12 | 2010 | 22141.81 | 22141.81 |  |  | 22141.81 | 16 | 1383.8631 | 115.3219 | 0 | 1383.8631
C1-6-221 | [23 empty] | TRANSFORMATOR luna 12 // TRAFO 01 PTA 3369 - NOVACI | RO-DM-83-4X00-030214 // 110000012900 // 0 // 300000011722 | 105 | 31 | 12 | 2010 | 22130.2 | 22130.2 |  |  | 22130.2 | 16 | 1383.1375 | 115.2615 | 0 | 1383.1375
C1-6-222 | [23 empty] | TRANSFORMATOR luna 12 // TRAFO 01 PTA 3364 - POPESTI MONUMENT | RO-DM-83-4X00-030214 // 110000012900 // 0 // 300000011723 | 106 | 31 | 12 | 2010 | 22173.73 | 22173.73 |  |  | 22173.73 | 16 | 1385.8581 | 115.4882 | 0 | 1385.8581
C1-6-223 | [23 empty] | TRANSFORMATOR luna 12 // TRAFO 01 PTA 3375 - DRAGANESCU | RO-DM-83-4X00-030214 // 110000012900 // 0 // 300000011724 | 107 | 31 | 12 | 2010 | 22096.25 | 22096.25 |  |  | 22096.25 | 16 | 1381.0156 | 115.0846 | 0 | 1381.0156
C1-6-224 | [23 empty] | TRANSFORMATOR luna 12 // TRAFO 01 PTA 3610 - APA MIHAILESTI | RO-DM-83-4X00-030214 // 110000012900 // 0 // 300000011725 | 108 | 31 | 12 | 2010 | 21946.52 | 21946.52 |  |  | 21946.52 | 16 | 1371.6575 | 114.3048 | 0 | 1371.6575
C1-6-225 | [23 empty] | TRANSFORMATOR luna 12 // TRAFO 01 PTA 338 | RO-DM-83-4X00-030214 // 110000012900 // 0 // 300000011726 | 109 | 31 | 12 | 2010 | 22962.14 | 22962.14 |  |  | 22962.14 | 16 | 1435.1337 | 119.5945 | 0 | 1435.1337
C1-6-226 | [23 empty] | TRANSFORMATOR luna 12 // TRAFO 01 PTA 391 | RO-DM-83-4X00-030214 // 110000012900 // 0 // 300000011727 | 110 | 31 | 12 | 2010 | 22226.14 | 22226.14 |  |  | 22226.14 | 16 | 1389.1337 | 115.7611 | 0 | 1389.1337
C1-6-227 | [23 empty] | TRANSFORMATOR luna 12 // TRAFO 01 PTA 768 | RO-DM-83-4X00-030214 // 110000012900 // 0 // 300000011728 | 111 | 31 | 12 | 2010 | 22906.5 | 22906.5 |  |  | 22906.5 | 16 | 1431.6562 | 119.3047 | 0 | 1431.6562
C1-6-228 | [22 empty] | C1-6-228 | TRANSFORMATOR luna 12 // TRAFO 01 PTA 600 | RO-DM-83-4X00-030214 // 110000012900 // 0 // 300000011729 | 112 | 31 | 12 | 2010 | 22132.29 | 22132.29 |  |  | 22132.29 | 16 | 1383.2681 | 115.2723 | 0 | 1383.2681
C1-6-229 | [23 empty] | TRANSFORMATOR luna 12 // TRAFO 03 PTA 630 | RO-DM-83-4X00-030214 // 110000012900 // 0 // 300000011730 | 113 | 31 | 12 | 2010 | 23072.15 | 23072.15 |  |  | 23072.15 | 16 | 1442.0094 | 120.1674 | 0 | 1442.0094
C1-6-230 | [23 empty] | TRANSFORMATOR luna 12 // TRAFO 01 PTA 1101 SPIRIDON | RO-DM-83-4X00-030214 // 110000012900 // 0 // 300000011780 | 94 | 31 | 12 | 2010 | 26715 | 26715 |  |  | 26715 | 16 | 1669.6875 | 139.1406 | 0 | 1669.6875
C1-6-231 | [23 empty] | TRANSFORMATOR luna 12 // TRAFO 01 PTA 1016 OGREZENI | RO-DM-83-4X00-030214 // 110000012900 // 0 // 300000011781 | 95 | 31 | 12 | 2010 | 26488.99 | 26488.99 |  |  | 26488.99 | 16 | 1655.5619 | 137.9635 | 0 | 1655.5619
C1-6-232 | [23 empty] | TRANSFORMATOR luna 12 // TRAFO 01 PTA 1088 TRESTIENI | RO-DM-83-4X00-030214 // 110000012900 // 0 // 300000011782 | 96 | 31 | 12 | 2010 | 26964.62 | 26964.62 |  |  | 26964.62 | 16 | 1685.2887 | 140.4407 | 0 | 1685.2887
C1-6-233 | [23 empty] | TRANSFORMATOR luna 12 // TRAFO 01 PTA 1153 BUTURUGENI | RO-DM-83-4X00-030214 // 110000012900 // 0 // 300000011783 | 97 | 31 | 12 | 2010 | 26641.88 | 26641.88 |  |  | 26641.88 | 16 | 1665.1175 | 138.7598 | 0 | 1665.1175
C1-6-234 | [23 empty] | TRANSFORMATOR luna 12 // TRAFO 01 PTA 1155 BUTURUGENI | RO-DM-83-4X00-030214 // 110000012900 // 0 // 300000011784 | 98 | 31 | 12 | 2010 | 26670.14 | 26670.14 |  |  | 26670.14 | 16 | 1666.8837 | 138.907 | 0 | 1666.8837
C1-6-235 | [23 empty] | TRANSFORMATOR luna 12 // TRAFO 01 PTA 1007 BOL. DEAL | RO-DM-83-4X00-030214 // 110000012900 // 0 // 300000011785 | 99 | 31 | 12 | 2010 | 26475.04 | 26475.04 |  |  | 26475.04 | 16 | 1654.69 | 137.8908 | 0 | 1654.69
C1-6-236 | [23 empty] | TRANSFORMATOR luna 12 // TRAFO 01 PTA 1195 M. SPART | RO-DM-83-4X00-030214 // 110000012900 // 0 // 300000011786 | 100 | 31 | 12 | 2010 | 26538.41 | 26538.41 |  |  | 26538.41 | 16 | 1658.6506 | 138.2209 | 0 | 1658.6506
C1-6-237 | [23 empty] | TRANSFORMATOR luna 12 // TRAFO 01 PTA 1196 | RO-DM-83-4X00-030214 // 110000012900 // 0 // 300000011787 | 101 | 31 | 12 | 2010 | 26502.63 | 26502.63 |  |  | 26502.63 | 16 | 1656.4144 | 138.0345 | 0 | 1656.4144
C1-6-238 | [23 empty] | TRANSFORMATOR luna 12 // TRAFO 01 PTA 1024 BOL. VALE | RO-DM-83-4X00-030214 // 110000012900 // 0 // 300000011788 | 102 | 31 | 12 | 2010 | 26517.41 | 26517.41 |  |  | 26517.41 | 16 | 1657.3381 | 138.1115 | 0 | 1657.3381
C1-6-239 | [23 empty] | TRANSFORMATOR luna 12 // TRAFO 01 PTA 1102 BOL.VALE | RO-DM-83-4X00-030214 // 110000012900 // 0 // 300000011789 | 103 | 31 | 12 | 2010 | 26488.51 | 26488.51 |  |  | 26488.51 | 16 | 1655.5319 | 137.961 | 0 | 1655.5319
C1-6-240 | [23 empty] | TRANSFORMATOR luna 12 // TRAFO 01 PTA 1103 BOL.VALE | RO-DM-83-4X00-030214 // 110000012900 // 0 // 300000011790 | 104 | 31 | 12 | 2010 | 26437.55 | 26437.55 |  |  | 26437.55 | 16 | 1652.3469 | 137.6956 | 0 | 1652.3469
C1-6-241 | [23 empty] | TRANSFORMATOR luna 12 // TRAFO 01 PTA 1325 CARTOJANI | RO-DM-83-4X00-030214 // 110000012900 // 0 // 300000011791 | 105 | 31 | 12 | 2010 | 26657.07 | 26657.07 |  |  | 26657.07 | 16 | 1666.0669 | 138.8389 | 0 | 1666.0669
C1-6-242 | [23 empty] | TRANSFORMATOR luna 12 // TRAFO 01 PTA 1217 POIANA LUI STINGA | RO-DM-83-4X00-030214 // 110000012900 // 0 // 300000011792 | 106 | 31 | 12 | 2010 | 26603.89 | 26603.89 |  |  | 26603.89 | 16 | 1662.7431 | 138.5619 | 0 | 1662.7431
C1-6-243 | [23 empty] | TRANSFORMATOR luna 12 // TRAFO 01 PTA 1226 MIRSA | RO-DM-83-4X00-030214 // 110000012900 // 0 // 300000011793 | 107 | 31 | 12 | 2010 | 26657.07 | 26657.07 |  |  | 26657.07 | 16 | 1666.0669 | 138.8389 | 0 | 1666.0669
C1-6-244 | [23 empty] | TRANSFORMATOR luna 12 // TRAFO 01 PTA 1227 MIRSA | RO-DM-83-4X00-030214 // 110000012900 // 0 // 300000011794 | 108 | 31 | 12 | 2010 | 26657.07 | 26657.07 |  |  | 26657.07 | 16 | 1666.0669 | 138.8389 | 0 | 1666.0669
C1-6-245 | [23 empty] | TRANSFORMATOR luna 12 // TRAFO 01 PTA 1345 MIRSA | RO-DM-83-4X00-030214 // 110000012900 // 0 // 300000011795 | 109 | 31 | 12 | 2010 | 21923.64 | 21923.64 |  |  | 21923.64 | 16 | 1370.2275 | 114.1856 | 0 | 1370.2275
C1-6-246 | [23 empty] | TRANSFORMATOR luna 12 // TRAFO 01 PTA 1222 VINATORII MARI | RO-DM-83-4X00-030214 // 110000012900 // 0 // 300000011796 | 110 | 31 | 12 | 2010 | 26708.38 | 26708.38 |  |  | 26708.38 | 16 | 1669.2738 | 139.1061 | 0 | 1669.2738
C1-6-247 | [23 empty] | TRANSFORMATOR luna 12 // TRAFO 01 PTA 1063 TBC IZVORU | RO-DM-83-4X00-030214 // 110000012900 // 0 // 300000011797 | 111 | 31 | 12 | 2010 | 26658.73 | 26658.73 |  |  | 26658.73 | 16 | 1666.1706 | 138.8476 | 0 | 1666.1706
C1-6-248 | [23 empty] | TRANSFORMATOR luna 12 // TRAFO 01 PTA 1213 VILCELE | RO-DM-83-4X00-030214 // 110000012900 // 0 // 300000011798 | 112 | 31 | 12 | 2010 | 26658.73 | 26658.73 |  |  | 26658.73 | 16 | 1666.1706 | 138.8476 | 0 | 1666.1706
C1-6-249 | [23 empty] | TRANSFORMATOR luna 12 // TRAFO 01 PTA 1265 PADURENI | RO-DM-83-4X00-030214 // 110000012900 // 0 // 300000011799 | 113 | 31 | 12 | 2010 | 27116.01 | 27116.01 |  |  | 27116.01 | 16 | 1694.7506 | 141.2292 | 0 | 1694.7506
C1-6-250 | [23 empty] | TRANSFORMATOR luna 12 // TRAFO 01 PTA 1263 PADURENI | RO-DM-83-4X00-030214 // 110000012900 // 0 // 300000011800 | 114 | 31 | 12 | 2010 | 26686.98 | 26686.98 |  |  | 26686.98 | 16 | 1667.9362 | 138.9947 | 0 | 1667.9362
C1-6-251 | [23 empty] | TRANSFORMATOR luna 12 // TRAFO 01 PTA 1290 PODUL ILFOVAT | RO-DM-83-4X00-030214 // 110000012900 // 0 // 300000011801 | 115 | 31 | 12 | 2010 | 21294.69 | 21294.69 |  |  | 21294.69 | 16 | 1330.9181 | 110.9098 | 0 | 1330.9181
C1-6-252 | [23 empty] | TRANSFORMATOR luna 12 // TRAFO 01 PTA 1342 | RO-DM-83-4X00-030214 // 110000012900 // 0 // 300000011802 | 116 | 31 | 12 | 2010 | 26890.27 | 26890.27 |  |  | 26890.27 | 16 | 1680.6419 | 140.0535 | 0 | 1680.6419
C1-6-253 | [23 empty] | TRANSFORMATOR luna 12 // TRAFO 01 PTZ 2311-COMPETROL 2 | RO-DM-83-4X00-030214 // 110000012900 // 0 // 300000011803 | 205 | 31 | 12 | 2010 | 49938.23 | 49938.23 |  |  | 49938.23 | 16 | 3121.1394 | 260.0949 | 0 | 3121.1394
C1-6-254 | [23 empty] | TRANSFORMATOR luna 12 // TRAFO 02 PTZ 2311-COMPETROL 2 | RO-DM-83-4X00-030214 // 110000012900 // 0 // 300000011804 | 206 | 31 | 12 | 2010 | 49527.72 | 49527.72 |  |  | 49527.72 | 16 | 3095.4825 | 257.9569 | 0 | 3095.4825
C1-6-255 | [23 empty] | TRANSFORMATOR luna 12 // TRAFO 01 PTA 2039 GAUJANI | RO-DM-83-4X00-030214 // 110000012900 // 0 // 300000012033 | 214 | 31 | 12 | 2010 | 25054.47 | 25054.47 |  |  | 25054.47 | 16 | 1565.9044 | 130.492 | 0 | 1565.9044
C1-6-256 | [23 empty] | TRANSFORMATOR luna 12 // TRAFO 01 PTA 2877 GAUJANI | RO-DM-83-4X00-030214 // 110000012900 // 0 // 300000012034 | 215 | 31 | 12 | 2010 | 25054.47 | 25054.47 |  |  | 25054.47 | 16 | 1565.9044 | 130.492 | 0 | 1565.9044
C1-6-257 | [23 empty] | TRANSFORMATOR luna 12 // TRAFO 01 PTA 2213 | RO-DM-83-4X00-030214 // 110000012900 // 0 // 300000012036 | 216 | 31 | 12 | 2010 | 25054.47 | 25054.47 |  |  | 25054.47 | 16 | 1565.9044 | 130.492 | 0 | 1565.9044
C1-6-258 | [23 empty] | TRANSFORMATOR luna 12 // TRAFO 01 PTA 2033 MOARA VEDEA | RO-DM-83-4X00-030214 // 110000012900 // 0 // 300000012055 | 217 | 31 | 12 | 2010 | 25052.32 | 25052.32 |  |  | 25052.32 | 16 | 1565.77 | 130.4808 | 0 | 1565.77
C1-6-259 | [23 empty] | TRANSFORMATOR luna 12 // TRAFO 01 PTA 2037 CETATUIA | RO-DM-83-4X00-030214 // 110000012900 // 0 // 300000012056 | 218 | 31 | 12 | 2010 | 25052.32 | 25052.32 |  |  | 25052.32 | 16 | 1565.77 | 130.4808 | 0 | 1565.77
C1-6-260 | [23 empty] | TRANSFORMATOR luna 12 // TRAFO 01 PTA 2032 MALU | RO-DM-83-4X00-030214 // 110000012900 // 0 // 300000012057 | 219 | 31 | 12 | 2010 | 25052.32 | 25052.32 |  |  | 25052.32 | 16 | 1565.77 | 130.4808 | 0 | 1565.77
C1-6-261 | [23 empty] | TRANSFORMATOR luna 12 // TRAFO 01 PTA 2871 MALU | RO-DM-83-4X00-030214 // 110000012900 // 0 // 300000012058 | 220 | 31 | 12 | 2010 | 25052.32 | 25052.32 |  |  | 25052.32 | 16 | 1565.77 | 130.4808 | 0 | 1565.77
C1-6-262 | [23 empty] | TRANSFORMATOR luna 12 // TRAFO 01 PTA 2453-VEDEA III | RO-DM-83-4X00-030214 // 110000012900 // 0 // 300000012118 | 224 | 31 | 12 | 2010 | 21555.17 | 21555.17 |  |  | 21555.17 | 16 | 1347.1981 | 112.2665 | 0 | 1347.1981
C1-6-263 | [23 empty] | TRANSFORMATOR luna 12 // TRAFO 01 PTA 2212 RIPA VEDEA | RO-DM-83-4X00-030214 // 110000012900 // 0 // 300000012119 | 221 | 31 | 12 | 2010 | 25059.57 | 25059.57 |  |  | 25059.57 | 16 | 1566.2231 | 130.5186 | 0 | 1566.2231
C1-6-264 | [23 empty] | TRANSFORMATOR luna 12 // TRAFO 01 PTA 2303 MALU | RO-DM-83-4X00-030214 // 110000012900 // 0 // 300000012120 | 222 | 31 | 12 | 2010 | 25076.2 | 25076.2 |  |  | 25076.2 | 16 | 1567.2625 | 130.6052 | 0 | 1567.2625
C1-6-265 | [23 empty] | TRANSFORMATOR luna 12 // TRAFO 01 PTA 2215 CRESA SLOBOZIA | RO-DM-83-4X00-030214 // 110000012900 // 0 // 300000012121 | 223 | 31 | 12 | 2010 | 21666.35 | 21666.35 |  |  | 21666.35 | 16 | 1354.1469 | 112.8456 | 0 | 1354.1469
C1-6-266 | [23 empty] | TRANSFORMATOR luna 12 // TRAFO 01 PTA 2419-SMA | RO-DM-83-4X00-030214 // 110000012900 // 0 // 300000012207 | 225 | 31 | 12 | 2010 | 21907.65 | 21907.65 |  |  | 21907.65 | 16 | 1369.2281 | 114.1023 | 0 | 1369.2281
C1-6-267 | [23 empty] | TRANSFORMATOR luna 12 // TRAFO 01 PTA 2902 | RO-DM-83-4X00-030214 // 110000012900 // 0 // 300000012208 | 226 | 31 | 12 | 2010 | 21713.58 | 21713.58 |  |  | 21713.58 | 16 | 1357.0988 | 113.0916 | 0 | 1357.0988
C1-6-268 | [23 empty] | TRANSFORMATOR luna 12 // TRAFO 01 PTA 2907 STR OLTULUI | RO-DM-83-4X00-030214 // 110000012900 // 0 // 300000012209 | 227 | 31 | 12 | 2010 | 22194.53 | 22194.53 |  |  | 22194.53 | 16 | 1387.1581 | 115.5965 | 0 | 1387.1581
C1-6-269 | [23 empty] | TRANSFORMATOR luna 12 // TRAFO 01 PTA 8468/01050 ST. APA | RO-DM-83-4X00-030214 // 110000012900 // 0 // 300000012383 | 117 | 31 | 12 | 2010 | 19485.81 | 19485.81 |  |  | 19485.81 | 16 | 1217.8631 | 101.4886 | 0 | 1217.8631
C1-6-270 | [23 empty] | TRANSFORMATOR luna 12 // TRAFO 01 PTA 1001 S.M.A. | RO-DM-83-4X00-030214 // 110000012900 // 0 // 300000012385 | 118 | 31 | 12 | 2010 | 218.9 | 218.9 |  |  | 218.9 | 16 | 13.6813 | 1.1401 | 0 | 13.6813
C1-6-271 | [23 empty] | TRANSFORMATOR luna 12 // TRAFO 01 PTZ 2822 VINALCOOL | RO-DM-83-4X00-030214 // 110000012900 // 0 // 300000012427 | 228 | 31 | 12 | 2010 | 44508.45 | 44508.45 |  |  | 44508.45 | 16 | 2781.7781 | 231.8148 | 0 | 2781.7781
C1-6-272 | [23 empty] | TRANSFORMATOR luna 12 // TRAFO 01 PTA 2492 SI ST.EL.CAMA | RO-DM-83-4X00-030214 // 110000012900 // 0 // 300000012428 | 229 | 31 | 12 | 2010 | 16568.65 | 16568.65 |  |  | 16568.65 | 16 | 1035.5406 | 86.2951 | 0 | 1035.5406
C1-6-273 | [23 empty] | TRANSFORMATOR luna 12 // TRAFO 01 PTA 2076 ONCESTI | RO-DM-83-4X00-030214 // 110000012900 // 0 // 300000012429 | 230 | 31 | 12 | 2010 | 21884.44 | 21884.44 |  |  | 21884.44 | 16 | 1367.7775 | 113.9815 | 0 | 1367.7775
C1-6-274 | [23 empty] | TRANSFORMATOR luna 12 // TRAFO 01 PTA 3384 - CENTRU GHIMPATI | RO-DM-83-4X00-030214 // 110000012900 // 0 // 300000012474 | 86b | 31 | 12 | 2010 | 680.56 | 680.56 |  |  | 680.56 | 16 | 42.535 | 3.5446 | 0 | 42.535
C1-6-275 | [23 empty] | TRANSFORMATOR luna 12 // TRAFO 01 PTA 3385 - POSTA GHIMPATI | RO-DM-83-4X00-030214 // 110000012900 // 0 // 300000012476 | 87b | 31 | 12 | 2010 | 853.3 | 853.3 |  |  | 853.3 | 16 | 53.3312 | 4.4443 | 0 | 53.3312
C1-6-276 | [23 empty] | TRANSFORMATOR luna 12 // TRAFO 01 PTA 3387 - SAT CROVU | RO-DM-83-4X00-030214 // 110000012900 // 0 // 300000012478 | 88b | 31 | 12 | 2010 | 468.23 | 468.23 |  |  | 468.23 | 16 | 29.2644 | 2.4387 | 0 | 29.2644
C1-6-277 | [23 empty] | TRANSFORMATOR luna 12 // TRAFO 01 PTA 3388 - COPACIU CAP | RO-DM-83-4X00-030214 // 110000012900 // 0 // 300000012481 | 89b | 31 | 12 | 2010 | 581.42 | 581.42 |  |  | 581.42 | 16 | 36.3387 | 3.0282 | 0 | 36.3387
C1-6-278 | [23 empty] | TRANSFORMATOR luna 12 // TRAFO 01 PTA 2338-IAS GOGOSARI | RO-DM-83-4X00-030214 // 110000012900 // 0 // 300000012514 | 231 | 31 | 12 | 2010 | 16692.97 | 16692.97 |  |  | 16692.97 | 16 | 1043.3106 | 86.9426 | 0 | 1043.3106
C1-6-279 | [23 empty] | TRANSFORMATOR luna 12 // TRAFO 01 PTA 123 | RO-DM-83-4X00-030214 // 110000012900 // 0 // 300000012552 | 84 | 31 | 12 | 2010 | 21555.17 | 21555.17 |  |  | 21555.17 | 16 | 1347.1981 | 112.2665 | 0 | 1347.1981
C1-6-280 | [23 empty] | TRANSFORMATOR luna 12 // TRAFO 01 PTA 559 FERMA VARLAM | RO-DM-83-4X00-030214 // 110000012900 // 0 // 300000012558 | 85 | 31 | 12 | 2010 | 21555.17 | 21555.17 |  |  | 21555.17 | 16 | 1347.1981 | 112.2665 | 0 | 1347.1981
C1-6-281 | [23 empty] | TRANSFORMATOR luna 12 // TRAFO 01 PTA 3384 - CENTRU GHIMPATI | RO-DM-83-4X00-030214 // 110000012900 // 0 // 300000012568 | 86 | 31 | 12 | 2010 | 21555.17 | 21555.17 |  |  | 21555.17 | 16 | 1347.1981 | 112.2665 | 0 | 1347.1981
C1-6-282 | [23 empty] | TRANSFORMATOR luna 12 // TRAFO 01 PTA 3385 - POSTA GHIMPATI | RO-DM-83-4X00-030214 // 110000012900 // 0 // 300000012569 | 87 | 31 | 12 | 2010 | 21555.17 | 21555.17 |  |  | 21555.17 | 16 | 1347.1981 | 112.2665 | 0 | 1347.1981
C1-6-283 | [23 empty] | TRANSFORMATOR luna 12 // TRAFO 01 PTA 3387 - SAT CROVU | RO-DM-83-4X00-030214 // 110000012900 // 0 // 300000012571 | 88 | 31 | 12 | 2010 | 21555.17 | 21555.17 |  |  | 21555.17 | 16 | 1347.1981 | 112.2665 | 0 | 1347.1981
C1-6-284 | [23 empty] | TRANSFORMATOR luna 12 // TRAFO 01 PTA 3388 - COPACIU CAP | RO-DM-83-4X00-030214 // 110000012900 // 0 // 300000012572 | 89 | 31 | 12 | 2010 | 21555.17 | 21555.17 |  |  | 21555.17 | 16 | 1347.1981 | 112.2665 | 0 | 1347.1981
C2 | Preluări capacităţi energetice de distribuţie a energiei electrice de la terţi |  |  | 2650000 | 2650000 | 0 | 0 | 0 | 0 | 0 | 0 | 2650000 | 2650000 | 0 | 0 | 0 | 0 | 0 | 0 | 2650000 |  | 220833.3333 | 18402.7778 | Preluări capacităţi energetice de distribuţie a energiei electrice de la terţi | [5 empty] | 2226875.46 | 2162115.62 | 0 | 64759.84 | 2162115.62 |  | 172673.716 | 14389.4763 | 0 | 172673.716
C2-1 | Preluări capacităţi energetice de la terţi - statia 110/20 kV Polo Occidentale | Ilfov | Dragomiresti | 2650000 | 2650000 | 0 | 0 | 0 | 0 |  |  | 2650000 | 2650000 |  |  | 0 | 0 |  |  | 2650000 | 12 | 220833.3333 | 18402.7778 | Preluări capacităţi energetice de la terţi - statia 110/20 kV Polo Occidentale
C2-1-1 | [23 empty] | LES MT luna 12 // UTILITATI_LES | RO-DM-82-4539-33402 // 60000047564 // 0 // 300000012598 | 952 | 28 | 12 | 2010 | 431605.89 | 431605.89 |  |  | 431605.89 | 12 | 35967.1575 | 2997.2631 | 0 | 35967.1575
C2-1-2 | [23 empty] | Cladire PTAB 5146 | RO-DM-82-4X00-021726 // 60000047604 // 0 // 300000012599 | 952 | 28 | 12 | 2010 | 21766.34 | 21766.34 |  |  | 21766.34 | 24 | 906.9308 | 75.5776 | 0 | 906.9308
C2-1-3 | [23 empty] | TRANSFORMATOR luna 12 // TRAFO 01 PTAB 5146 | RO-DM-82-4X00-027393 // 110000012901 // 0 // 300000012600 | 952 | 28 | 12 | 2010 | 53305.26 | 53305.26 |  |  | 53305.26 | 16 | 3331.5788 | 277.6316 | 0 | 3331.5788
C2-1-4 | [23 empty] | ECHIP. ELECTRICE PTA luna 12 // Aparataj PTAB 5146 | RO-DM-82-4X00-020253 // 110000012912 // 0 // 300000012601 | 952 | 28 | 12 | 2010 | 80312.99 | 80312.99 |  |  | 80312.99 | 10 | 8031.299 | 669.2749 | 0 | 8031.299
C2-1-5 | [23 empty] | Cladire PTAB 5152 | RO-DM-82-4X00-021732 // 60000047605 // 0 // 300000012602 | 952 | 28 | 12 | 2010 | 23088.42 | 23088.42 |  |  | 23088.42 | 24 | 962.0175 | 80.1681 | 0 | 962.0175
C2-1-6 | [23 empty] | ECHIP. ELECTRICE PTA luna 12 // Aparataj PTAB 5152 | RO-DM-82-4X00-020253 // 110000012912 // 0 // 300000012603 | 952 | 28 | 12 | 2010 | 78877.77 | 78877.77 |  |  | 78877.77 | 10 | 7887.777 | 657.3148 | 0 | 7887.777
C2-1-7 | [23 empty] | TRANSFORMATOR luna 12 // TRAFO 01 PTAB 5152 | RO-DM-82-4X00-027393 // 110000012901 // 0 // 300000012604 | 952 | 28 | 12 | 2010 | 22602.52 | 22602.52 |  |  | 22602.52 | 16 | 1412.6575 | 117.7215 | 0 | 1412.6575
C2-1-8 | [23 empty] | Cladire PTAB 5147 | RO-DM-82-4X00-021727 // 60000047606 // 0 // 300000012605 | 952 | 28 | 12 | 2010 | 25632.19 | 25632.19 |  |  | 25632.19 | 24 | 1068.0079 | 89.0007 | 0 | 1068.0079
C2-1-9 | [23 empty] | ECHIP. ELECTRICE PTA luna 12 // Aparataj PTAB 5147 | RO-DM-82-4X00-020253 // 110000012912 // 0 // 300000012606 | 952 | 28 | 12 | 2010 | 78253.92 | 78253.92 |  |  | 78253.92 | 10 | 7825.392 | 652.116 | 0 | 7825.392
C2-1-10 | [23 empty] | TRANSFORMATOR luna 12 // TRAFO 01 PTAB 5147 | RO-DM-82-4X00-027393 // 110000012901 // 0 // 300000012607 | 952 | 28 | 12 | 2010 | 62809.03 | 62809.03 |  |  | 62809.03 | 16 | 3925.5644 | 327.1304 | 0 | 3925.5644
C2-1-11 | [23 empty] | Cladire PTAB 5151 | RO-DM-82-4X00-021731 // 60000047607 // 0 // 300000012608 | 952 | 28 | 12 | 2010 | 34448.09 | 34448.09 |  |  | 34448.09 | 24 | 1435.3371 | 119.6114 | 0 | 1435.3371
C2-1-12 | [23 empty] | ECHIP. ELECTRICE PTA luna 12 // Aparataj PTAB 5151 | RO-DM-82-4X00-020253 // 110000012912 // 0 // 300000012609 | 952 | 28 | 12 | 2010 | 82462.77 | 82462.77 |  |  | 82462.77 | 10 | 8246.277 | 687.1898 | 0 | 8246.277
C2-1-13 | [23 empty] | TRANSFORMATOR luna 12 // TRAFO 01 PTAB 5151 | RO-DM-82-4X00-027393 // 110000012901 // 0 // 300000012610 | 952 | 28 | 12 | 2010 | 63401.96 | 63401.96 |  |  | 63401.96 | 16 | 3962.6225 | 330.2185 | 0 | 3962.6225
C2-1-14 | [23 empty] | Cladire PTAB 5150 | RO-DM-82-4X00-021730 // 60000047608 // 0 // 300000012611 | 952 | 28 | 12 | 2010 | 34512.11 | 34512.11 |  |  | 34512.11 | 24 | 1438.0046 | 119.8337 | 0 | 1438.0046
C2-1-15 | [23 empty] | ECHIP. ELECTRICE PTA luna 12 // Aparataj PTAB 5150 | RO-DM-82-4X00-020253 // 110000012912 // 0 // 300000012612 | 952 | 28 | 12 | 2010 | 94395.79 | 94395.79 |  |  | 94395.79 | 10 | 9439.579 | 786.6316 | 0 | 9439.579
C2-1-16 | [23 empty] | TRANSFORMATOR luna 12 // TRAFO 01 PTAB 5150 | RO-DM-82-4X00-027393 // 110000012901 // 0 // 300000012613 | 952 | 28 | 12 | 2010 | 76900.26 | 76900.26 |  |  | 76900.26 | 16 | 4806.2662 | 400.5222 | 0 | 4806.2662
C2-1-17 | [23 empty] | Cladire PTAB 5148 | RO-DM-82-4X00-021728 // 60000047609 // 0 // 300000012614 | 952 | 28 | 12 | 2010 | 31952.19 | 31952.19 |  |  | 31952.19 | 24 | 1331.3412 | 110.9451 | 0 | 1331.3412
C2-1-18 | [23 empty] | ECHIP. ELECTRICE PTA luna 12 // Aparataj PTAB 5148 | RO-DM-82-4X00-020253 // 110000012912 // 0 // 300000012615 | 952 | 28 | 12 | 2010 | 112037.38 | 112037.38 |  |  | 112037.38 | 10 | 11203.738 | 933.6448 | 0 | 11203.738
C2-1-19 | [23 empty] | TRANSFORMATOR luna 12 // TRAFO 01 PTAB 5148 | RO-DM-82-4X00-027393 // 110000012901 // 0 // 300000012616 | 952 | 28 | 12 | 2010 | 81936.47 | 81936.47 |  |  | 81936.47 | 16 | 5121.0294 | 426.7524 | 0 | 5121.0294
C2-1-20 | [23 empty] | Cladire PTAB 5149 | RO-DM-82-4X00-021729 // 60000047610 // 0 // 300000012617 | 952 | 28 | 12 | 2010 | 33970.27 | 33970.27 |  |  | 33970.27 | 24 | 1415.4279 | 117.9523 | 0 | 1415.4279
C2-1-21 | [23 empty] | ECHIP. ELECTRICE PTA luna 12 // Aparataj PTAB 5149 | RO-DM-82-4X00-020253 // 110000012912 // 0 // 300000012618 | 952 | 28 | 12 | 2010 | 106071.54 | 106071.54 |  |  | 106071.54 | 10 | 10607.154 | 883.9295 | 0 | 10607.154
C2-1-22 | [23 empty] | TRANSFORMATOR luna 12 // TRAFO 01 PTAB 5149 | RO-DM-82-4X00-027393 // 110000012901 // 0 // 300000012619 | 952 | 28 | 12 | 2010 | 83581.7 | 83581.7 |  |  | 83581.7 | 16 | 5223.8562 | 435.3214 | 0 | 5223.8562
C2-1-23 | [23 empty] | Cladire PCZ 2153 POLLO OCCIDENTALE | RO-DM-82-4X00-020098 // 60000047611 // 0 // 300000012662 | 952 | 28 | 12 | 2010 | 19825.69 | 19825.69 |  |  | 19825.69 | 24 | 826.0704 | 68.8392 | 0 | 826.0704
C2-1-24 | [23 empty] | ECHIP. ELECTRICE PTA luna 12 // Aparataj PCZ 2153 POLLO OCCIDENTALE | RO-DM-82-4X00-020253 // 110000012912 // 0 // 300000012663 | 952 | 28 | 12 | 2010 | 36092.45 | 36092.45 |  |  | 36092.45 | 10 | 3609.245 | 300.7704 | 0 | 3609.245
C2-1-25 | [23 empty] | LES JT luna 12 // LES LINIA JT PTAB 5146 | RO-DM-82-4639-020144 // 60000047534 // 0 // 300000012664 | 952 | 28 | 12 | 2010 | 55352.83 | 55352.83 |  |  | 55352.83 | 12 | 4612.7358 | 384.3947 | 0 | 4612.7358
C2-1-26 | [23 empty] | LES JT luna 12 // LES LINIA JT PTAB 5152 | RO-DM-82-4639-020144 // 60000047534 // 0 // 300000012665 | 952 | 28 | 12 | 2010 | 19271.3 | 19271.3 |  |  | 19271.3 | 12 | 1605.9417 | 133.8285 | 0 | 1605.9417
C2-1-27 | [23 empty] | LES JT luna 12 // LES LINIA JT PTAB 5147 | RO-DM-82-4639-020144 // 60000047534 // 0 // 300000012666 | 952 | 28 | 12 | 2010 | 89820.77 | 89820.77 |  |  | 89820.77 | 12 | 7485.0642 | 623.7553 | 0 | 7485.0642
C2-1-28 | [23 empty] | LES JT luna 12 // LES LINIA JT PTAB 5151 | RO-DM-82-4639-020144 // 60000047534 // 0 // 300000012667 | 952 | 28 | 12 | 2010 | 41589.02 | 41589.02 |  |  | 41589.02 | 12 | 3465.7517 | 288.8126 | 0 | 3465.7517
C2-1-29 | [23 empty] | LES JT luna 12 // LES LINIA JT PTAB 5150 | RO-DM-82-4639-020144 // 60000047534 // 0 // 300000012668 | 952 | 28 | 12 | 2010 | 76269.68 | 76269.68 |  |  | 76269.68 | 12 | 6355.8067 | 529.6506 | 0 | 6355.8067
C2-1-30 | [23 empty] | LES JT luna 12 // LES LINIA JT PTAB 5148 | RO-DM-82-4639-020144 // 60000047534 // 0 // 300000012669 | 952 | 28 | 12 | 2010 | 4409.74 | 4409.74 |  |  | 4409.74 | 12 | 367.4783 | 30.6232 | 0 | 367.4783
C2-1-31 | [23 empty] | LES JT luna 12 // LES LINIA JT PTAB 5149 | RO-DM-82-4639-020144 // 60000047534 // 0 // 300000012670 | 952 | 28 | 12 | 2010 | 105559.28 | 105559.28 |  |  | 105559.28 | 12 | 8796.6067 | 733.0506 | 0 | 8796.6067
C2-2 | [23 empty] | Preluări capacităţi energetice de la terţi - SC Inox Style SRL
C2-2-1 | [23 empty] | TRAFO PTA S:56663 160 KVA 20/0.4 KV SC INOX STYLE | 2722492 // 110000012172 // 0 | CONTR 776/290410 | 29 | 4 | 2010 | 20100 |  |  | 20100 | 0 | 16 | 0 | 0 | 0 | 0
C2-2-2 | [23 empty] | APARATAJ PTA 20427 SC INOX STYLE | 2722493 // 110000012173 // 0 | CONTR 776/290410 | 29 | 4 | 2010 | 34642.43 |  |  | 34642.43 | 0 | 10 | 0 | 0 | 0 | 0
C2-3 | [23 empty] | Preluări capacităţi energetice de la terţi - SC Satec Group Motors SRL
C2-3-1 | [23 empty] | TRAFO PTA 7484 400 KVA 20/0.4 KV SC SATEC GROUP | 2722494 // 110000012174 // 0 | CONTR 1487/230610 | 23 | 6 | 2010 | 188.25 |  |  | 188.25 | 0 | 16 | 0 | 0 | 0 | 0
C2-3-2 | [23 empty] | APARATAJ PTA 7484 SC SATEC GROUP SA- MOGOSOAIA | 2722495 // 110000012175 // 0 | CONTR 1487/230610 | 23 | 6 | 2010 | 9829.16 |  |  | 9829.16 | 0 | 10 | 0 | 0 | 0 | 0
C3 | Îmbunătăţire calitate energie electrică |  |  | 0 | [19 empty] | Îmbunătăţire calitate energie electrică | [5 empty] | 0 | 0 | 0 | 0 | 0 |  | 0 | 0 | 0 | 0
C3-1
(2) | PARTEA III - INVESTIŢII REALIZATE SUPLIMENTAR OBIECTIVELOR PROGNOZATE | [22 empty] | PARTEA III - INVESTIŢII REALIZATE SUPLIMENTAR OBIECTIVELOR PROGNOZATE | [5 empty] | 57654198.71 | 57654198.71 | 0 | 0 | 57654198.71 |  | 5361003.2664 | 446750.2722 | 314242.4215 | 5046760.8449
A. | ESENTIALE - Total (A1+A2+A3) | [22 empty] | ESENTIALE - Total (A1+A2+A3) | [5 empty] | 30440565.32 | 30440565.32 | 0 | 0 | 30440565.32 |  | 2139259.7308 | 178271.6442 | 247661.5213 | 1891598.2095
A1 | Înlocuire echipamente deteriorate, distruse | [22 empty] | Înlocuire echipamente deteriorate, distruse | [5 empty] | 0 | 0 | 0 | 0 | 0 |  | 0 | 0 | 0 | 0
A2 | Retehnologizări şi modernizări | [22 empty] | Retehnologizări şi modernizări | [5 empty] | 30440565.32 | 30440565.32 | 0 | 0 | 30440565.32 |  | 2139259.7308 | 178271.6442 | 247661.5213 | 1891598.2095
A3 | Compensarea factorului de putere (energie reactivă) | [22 empty] | Compensarea factorului de putere (energie reactivă) | [5 empty] | 0 | 0 | 0 | 0 | 0 |  | 0 | 0 | 0 | 0
B | NECESARE - Total (B1+B2+B3) | [22 empty] | NECESARE - Total (B1+B2+B3) | [5 empty] | 25888633.39 | 25888633.39 | 0 | 0 | 25888633.39 |  | 2559243.5356 | 213270.2946 | 66580.9003 | 2492662.6354
B1 | Înlocuire echipamente amortizate integral | [22 empty] | Înlocuire echipamente amortizate integral | [5 empty] | 0 | 0 | 0 | 0 | 0 |  | 0 | 0 | 0 | 0
B2 | Extinderea reţelei, inclusiv racordări noi | [22 empty] | Extinderea reţelei, inclusiv racordări noi | [5 empty] | 24168060.06 | 24168060.06 | 0 | 0 | 24168060.06 |  | 2011955.5848 | 167662.9654 | 0 | 2011955.5848
B3 | Impuse de legislaţia primară | [22 empty] | Impuse de legislaţia primară | [5 empty] | 1720573.33 | 1720573.33 | 0 | 0 | 1720573.33 |  | 547287.9508 | 45607.3292 | 66580.9003 | 480707.0506
C | JUSTIFICABILE - Total (C1+C2+C3) | [22 empty] | JUSTIFICABILE - Total (C1+C2+C3) | [5 empty] | 1325000 | 1325000 | 0 | 0 | 1325000 |  | 662500 | 55208.3333 | 0 | 662500
C1 | Înlocuire echipamente pentru reducere CPT | [22 empty] | Înlocuire echipamente pentru reducere CPT | [5 empty] | 1325000 | 1325000 | 0 | 0 | 1325000 |  | 662500 | 55208.3333 | 0 | 662500
C2 | Preluări capacităţi energetice de distribuţie a energiei electrice de la terţi | [22 empty] | Preluări capacităţi energetice de distribuţie a energiei electrice de la terţi | [5 empty] | 0 | 0 | 0 | 0 | 0 |  | 0 | 0 | 0 | 0
C3 | Îmbunătăţire calitate energie electrică | [22 empty] | Îmbunătăţire calitate energie electrică | [5 empty] | 0 | 0 | 0 | 0 | 0 |  | 0 | 0 | 0 | 0
| DETALIU PROGRAM INVESTITII REALIZATE SUPLIMENTAR* | [22 empty] | DETALIU PROGRAM INVESTITII REALIZATE SUPLIMENTAR* | [5 empty] | 57654198.71 | 57654198.71 | 0 | 0 | 57654198.71 |  | 5361003.2664 | 446750.2722 | 314242.4215 | 5046760.8449
A. | ESENTIALE - Total (A1+A2+A3) | [22 empty] | ESENTIALE - Total (A1+A2+A3) | [5 empty] | 30440565.32 | 30440565.32 | 0 | 0 | 30440565.32 |  | 2139259.7308 | 178271.6442 | 247661.5213 | 1891598.2095
A1 | Înlocuire echipamente deteriorate, distruse | [22 empty] | Înlocuire echipamente deteriorate, distruse | [5 empty] | 0 | 0 | 0 | 0 | 0 |  | 0 | 0 | 0 | 0
A1-1
A2 | Retehnologizări şi modernizări | [22 empty] | Retehnologizări şi modernizări | [5 empty] | 30440565.32 | 30440565.32 | 0 | 0 | 30440565.32 |  | 2139259.7308 | 178271.6442 | 247661.5213 | 1891598.2095
A2-1 | Modernizare corp cladire bd.Ion Mihalache | [22 empty] | Modernizare corp cladire bd.Ion Mihalache
A2-1-1 | [23 empty] | CLADIRE CORP NOU B.DUL ION MIHALACHE 41-43 | 108477 // 60000000369 // 3 | 1 | 29 | 1 | 2010 | 42195.21 | 42195.21 |  |  | 42195.21 | 50 | 843.9042 | 70.3254 | 773.5788 | 70.3254
A2-1-2 | [23 empty] | Mobilier si amenajari Dir Gen | 600071F // 200000000433 // 0 | 5 | 31 | 5 | 2010 | 24442.94 | 24442.94 |  |  | 24442.94 | 10 | 2444.294 | 203.6912 | 1425.8382 | 1018.4558
A2-1-3 | [23 empty] | Echipament birou-cablare retea el/date | 600072F // 200000000434 // 0 | 6 | 31 | 5 | 2010 | 14051 | 14051 |  |  | 14051 | 3 | 4683.6667 | 390.3056 | 2732.1389 | 1951.5278
A2-1-4 | [23 empty] | CORPA-REPARATII SI AMENAJARE | 100034F // 60000047508 // 0 | 44 | 30 | 12 | 2010 | 229679.47 | 229679.47 |  |  | 229679.47 | 40 | 5741.9868 | 478.4989 | 0 | 5741.9868
A2-1-5 | [23 empty] | CORP CENTRAL-REPARATII SI AMENAJARE | 100035F // 60000047509 // 0 | 44 | 30 | 12 | 2010 | 135559.11 | 135559.11 |  |  | 135559.11 | 40 | 3388.9778 | 282.4148 | 0 | 3388.9778
A2-1-6 | [23 empty] | CORP C-REPARATII SI AMENAJARE | 100036F // 60000047510 // 0 | 44 | 30 | 12 | 2010 | 8906.04 | 8906.04 |  |  | 8906.04 | 40 | 222.651 | 18.5542 | 0 | 222.651
A2-1-7 | [23 empty] | CORP A-REAMENAJARE SI RECOMPARTIMENTARE BIROURI | 100028F // 60000047409 // 0 | 31 | 30 | 11 | 2010 | 59156.82 | 59156.82 |  |  | 59156.82 | 40 | 1478.9205 | 123.2434 | 123.2434 | 1355.6771
A2-1-8 | [23 empty] | CORP CENTRAL -REAMENAJARE, RECOMPARTIMENTARE BIROU | 100026F // 60000047407 // 0 | 33 | 30 | 11 | 2010 | 3730.78 | 3730.78 |  |  | 3730.78 | 40 | 93.2695 | 7.7725 | 7.7725 | 85.497
A2-1-9 | [23 empty] | CORP A-REAMENAJARE INST. SANITARE, TERMICE SI DE | 100027F // 60000047408 // 0 | 31 | 30 | 11 | 2010 | 53411.51 | 53411.51 |  |  | 53411.51 | 40 | 1335.2877 | 111.274 | 111.274 | 1224.0138
A2-1-10 | [23 empty] | CORP A-COMPARTIMENTARE CU PERETI STICLA ETAJ 4 | 100021F // 60000047290 // 0 | 18 | 29 | 9 | 2010 | 10985.91 | 10985.91 |  |  | 10985.91 | 40 | 274.6477 | 22.8873 | 68.6619 | 205.9858
A2-1-11 | [23 empty] | MOBILIER TECHO ETAJ 4 CORP A | 600091F // 200000000453 // 0 | 20 | 29 | 9 | 2010 | 2562 | 2562 |  |  | 2562 | 2 | 1281 | 106.75 | 320.25 | 960.75
A2-1-12 | [23 empty] | MOBILIER (Toc usa Dorma+Usa Dorma) ETAJ 4 CORP A | 600092F // 200000000454 // 0 | 20 | 29 | 9 | 2010 | 28884.49 | 28884.49 |  |  | 28884.49 | 2 | 14442.245 | 1203.5204 | 3610.5613 | 10831.6838
A2-1-13 | [23 empty] | MOBILIER CORP CENTRAL BD. ION MIHALACHE ET.9 | 600087F // 200000000449 // 0 | 13 | 30 | 7 | 2010 | 55411.56 | 55411.56 |  |  | 55411.56 | 10 | 5541.156 | 461.763 | 2308.815 | 3232.341
A2-1-14 | [23 empty] | SIST. SECURITATE, VIDEOCONFERINTA SI DOTARI VIDEO | 600086F // 200000000448 // 0 | 13 | 30 | 7 | 2010 | 73299.52 | 73299.52 |  |  | 73299.52 | 10 | 7329.952 | 610.8293 | 3054.1467 | 4275.8053
A2-1-15 | [23 empty] | REPARATII HIDROIZOLATIE LA TERASA CLADIRII CORP | 100038F // 60000047512 // 0 | 47 | 31 | 12 | 2010 | 144430.21 | 144430.21 |  |  | 144430.21 | 40 | 3610.7553 | 300.8963 | 0 | 3610.7553
A2-1-16 | [23 empty] | IZOLARE FONICA BIROU MANAGER CORP A ET.4 | 100020F // 60000047187 // 0 | 18 | 29 | 9 | 2010 | 9687.6 | 9687.6 |  |  | 9687.6 | 40 | 242.19 | 20.1825 | 60.5475 | 181.6425
A2-1-17 | [23 empty] | Dotari logo volumetrice Ion Mihalache 41-43 corpA | 600088F // 200000000450 // 0 | 15 | 30 | 8 | 2010 | 3288.6 | 3288.6 |  |  | 3288.6 | 10 | 328.86 | 27.405 | 109.62 | 219.24
A2-1-18 | [23 empty] | Produse de branding-logo vizual fatada Enel CORP A | 600090F // 200000000452 // 0 | 19 | 29 | 9 | 2010 | 10766.25 | 10766.25 |  |  | 10766.25 | 2 | 5383.125 | 448.5938 | 1345.7812 | 4037.3438
A2-1-19 | [23 empty] | PRODUSE DE BRANDING | 600094F // 200000000459 // 0 | 41 | 30 | 11 | 2010 | 5709.64 | 5709.64 |  |  | 5709.64 | 2 | 2854.82 | 237.9017 | 237.9017 | 2616.9183
A2-2 | Modernizare sediu RAMS | [22 empty] | Modernizare sediu RAMS
A2-2-1 | [23 empty] | MOBILIER RAMS etaj 6 | 600085F // 200000000447 // 0 | 10 | 30 | 7 | 2010 | 71495.39 | 71495.39 |  |  | 71495.39 | 10 | 7149.539 | 595.7949 | 2978.9746 | 4170.5644
A2-2-2 | [23 empty] | Mobiler cladirea Rams sos Dudesti Pantelimon 42 | 600089F // 200000000451 // 0 | 14 | 30 | 8 | 2010 | 14772.21 | 14772.21 |  |  | 14772.21 | 10 | 1477.221 | 123.1017 | 492.407 | 984.814
A2-2-3 | [23 empty] | LUCRARI DE AMENAJARI SPATIU RAMS ETAJ 6 | 100019F // 60000047181 // 0 | 10 | 30 | 7 | 2010 | 40976.76 | 40976.76 |  |  | 40976.76 | 40 | 1024.419 | 85.3683 | 426.8413 | 597.5778
A2-2-4 | [23 empty] | Instalare cablaj pt conectare la sursa AEE- RAMS | 100022F // 60000047338 // 0 | 6 | 31 | 10 | 2010 | 8500 | 8500 |  |  | 8500 | 40 | 212.5 | 17.7083 | 35.4167 | 177.0833
A2-3 | Punct central telecontrol | [22 empty] | Punct central telecontrol
A2-3-1 | [23 empty] | Punct central Telecontrol - update | TELECONTROL // 270000002404 // 0 | 21 | 31 | 12 | 2010 | 1381234.48 | 1381234.48 |  |  | 1381234.48 | 5 | 276246.896 | 23020.5747 | 0 | 276246.896
A2-3-2 | [23 empty] | Punct central Telecontrol | 300613F // 140000005125 // 0 | 20 | 14 | 10 | 2010 | 887533 | 887533 |  |  | 887533 | 10 | 88753.3 | 7396.1083 | 14792.2167 | 73961.0833
A2-3-3 | [23 empty] | Punct central Telecontrol | 300614F // 140000005126 // 0 | 19 | 30 | 10 | 2010 | 1722858.17 | 1722858.17 |  |  | 1722858.17 | 10 | 172285.817 | 14357.1514 | 28714.3028 | 143571.5142
A2-3-4 | [23 empty] | Punct central Telecontrol | 300658F // 140000005187 // 0 | 21 | 31 | 12 | 2010 | 1401634.17 | 1401634.17 |  |  | 1401634.17 | 10 | 140163.417 | 11680.2848 | 0 | 140163.417
A2-4 | Inlocuire retea jt si reducere CPT afer. PT 3238 | [22 empty] | Inlocuire retea jt si reducere CPT afer. PT 3238
A2-4-1 | [23 empty] | LEA JT CONDUCTOR IZOLAT luna 12 // LEA preiz LINIA JT PTA 3238 COM OTOPENI | RO-DM-82-4629-021176 // 60000047529 // 0 // 300000012436 | 918 | 28 | 12 | 2010 | 32885.88 | 32885.88 |  |  | 32885.88 | 32 | 1027.6837 | 85.6403 | 0 | 1027.6837
A2-5 | Modernizare cladire statia Toporasi, Nord, Militari, Cotroceni, Titan, Obor, Pajura, Solex | [22 empty] | Modernizare cladire statia Toporasi, Nord, Militari, Cotroceni, Titan, Obor, Pajura, Solex
A2-5-1 | [23 empty] | CLADIRE TOPORASI 110/10KV | RO-DM-00-3801-1030 // 60000047558 // 0 // 300000003083 | 920 | 28 | 12 | 2010 | 81361.79 | 81361.79 |  |  | 81361.79 | 40 | 2034.0448 | 169.5037 | 0 | 2034.0448
A2-5-2 | [23 empty] | CLADIRE NORD 110/20/10KV | RO-DM-00-3801-1020 // 60000047559 // 0 // 300000003085 | 920 | 28 | 12 | 2010 | 106968.42 | 106968.42 |  |  | 106968.42 | 40 | 2674.2105 | 222.8509 | 0 | 2674.2105
A2-5-3 | [23 empty] | CLADIRE NORD 110/20/10KV | RO-DM-00-3801-1020 // 60000047204 // 0 // 300000005576 | 1 | 30 | 7 | 2010 | 17001.05 | 17001.05 |  |  | 17001.05 | 25 | 680.042 | 56.6702 | 283.3508 | 396.6912
A2-5-4 | [23 empty] | CLADIRE BUCURESTI CENTRU 110/10 KV | RO-DM-00-3801-1003 // 60000047203 // 0 // 300000005577 | 1 | 30 | 7 | 2010 | 16584.15 | 16584.15 |  |  | 16584.15 | 25 | 663.366 | 55.2805 | 276.4025 | 386.9635
A2-5-5 | [23 empty] | CLADIRE MILITARI 110/10 KV | RO-DM-00-3801-1018 // 60000047560 // 0 // 300000003086 | 920 | 28 | 12 | 2010 | 119279.31 | 119279.31 |  |  | 119279.31 | 40 | 2981.9828 | 248.4986 | 0 | 2981.9828
A2-5-6 | [23 empty] | CLADIRE COTROCENI 110/10KV | RO-DM-00-3801-1004 // 60000047561 // 0 // 300000003087 | 920 | 28 | 12 | 2010 | 170237.08 | 170237.08 |  |  | 170237.08 | 40 | 4255.927 | 354.6606 | 0 | 4255.927
A2-5-7 | [23 empty] | CLADIRE TITAN 110/10/6 KV | RO-DM-00-3801-1029 // 60000047563 // 0 // 300000003821 | 922 | 28 | 12 | 2010 | 287026.18 | 287026.18 |  |  | 287026.18 | 40 | 7175.6545 | 597.9712 | 0 | 7175.6545
A2-5-8 | [23 empty] | CLADIRE OBOR 110/20/10 KV | RO-DM-00-3801-1021 // 60000047572 // 0 // 300000008910 | 922 | 28 | 12 | 2010 | 418346.73 | 418346.73 |  |  | 418346.73 | 40 | 10458.6683 | 871.5557 | 0 | 10458.6683
A2-5-9 | [23 empty] | CLADIRE PAJURA 110/10 KV | RO-DM-00-3801-1022 // 60000047573 // 0 // 300000008911 | 922 | 28 | 12 | 2010 | 397424.49 | 397424.49 |  |  | 397424.49 | 40 | 9935.6123 | 827.9677 | 0 | 9935.6123
A2-6 | Imbunatatire nivel tensiune DE 26 Berceni | [22 empty] | Imbunatatire nivel tensiune DE 26 Berceni
A2-6-1 | [23 empty] | LES MT luna 11 // IRIGATII BERCENI_LES | RO-DM-82-4539-33617 // 60000047438 // 0 // 300000003479 | 782 | 29 | 11 | 2010 | 225853.26 | 225853.26 |  |  | 225853.26 | 12 | 18821.105 | 1568.4254 | 1568.4254 | 17252.6796
A2-6-2 | [23 empty] | ECHIP. ELECTRICE PT EXCL. PTA luna 11 // Aparataj PT INV 913/50596 | RO-DM-82-4X00-027853 // 110000012435 // 0 // 300000011363 | 782 | 29 | 11 | 2010 | 27432 | 27432 |  |  | 27432 | 10 | 2743.2 | 228.6 | 228.6 | 2514.6
A2-6-3 | [23 empty] | TRANSFORMATOR luna 11 // TRAFO 01 PT INV 913/50596 | RO-DM-82-4X00-027868 // 110000012539 // 0 // 300000011364 | 782 | 29 | 11 | 2010 | 20263.7 | 20263.7 |  |  | 20263.7 | 16 | 1266.4813 | 105.5401 | 105.5401 | 1160.9411
A2-6-4 | [23 empty] | Cladire PT INV 913/50596 | RO-DM-82-4X00-021716 // 60000047453 // 0 // 300000011365 | 782 | 29 | 11 | 2010 | 29004 | 29004 |  |  | 29004 | 24 | 1208.5 | 100.7083 | 100.7083 | 1107.7917
A2-7 | Imbunatatire nivel tensiune str Nicolae Iorga, Bucuresti | [22 empty] | Imbunatatire nivel tensiune str Nicolae Iorga, Bucuresti
A2-7-1 | [23 empty] | LES MT luna 09 // PA 980 10KV CEL 6_LES | RO-DM-81-4539-32001 // 60000047303 // 0 // 300000005011 | 389 | 20 | 9 | 2010 | 30405.09 | 30405.09 |  |  | 30405.09 | 12 | 2533.7575 | 211.1465 | 633.4394 | 1900.3181
A2-7-2 | [23 empty] | ECHIP. ELECTRICE PT EXCL. PTA luna 09 // Aparataj PTAB 4446 | RO-DM-81-4X00-010756 // 110000012126 // 0 // 300000005609 | 389 | 20 | 9 | 2010 | 31137 | 31137 |  |  | 31137 | 10 | 3113.7 | 259.475 | 778.425 | 2335.275
A2-7-3 | [23 empty] | TRANSFORMATOR luna 09 // TRAFO 01 PTAB 4446 | RO-DM-81-4X00-018120 // 110000012111 // 0 // 300000005610 | 389 | 20 | 9 | 2010 | 41738.78 | 41738.78 |  |  | 41738.78 | 16 | 2608.6737 | 217.3895 | 652.1684 | 1956.5053
A2-7-4 | [23 empty] | LES JT luna 09 // LES LINIA JT PTAB 4446 | RO-DM-81-4639-010467 // 60000047299 // 0 // 300000005611 | 389 | 20 | 9 | 2010 | 3136.97 | 3136.97 |  |  | 3136.97 | 12 | 261.4142 | 21.7845 | 65.3535 | 196.0606
A2-7-5 | [23 empty] | Cladire PTAB 4446 | RO-DM-81-4X00-011480 // 60000047331 // 0 // 300000006912 | 389 | 20 | 9 | 2010 | 31552.37 | 31552.37 |  |  | 31552.37 | 24 | 1314.6821 | 109.5568 | 328.6705 | 986.0116
A2-8 | Marire grad siguranta str. Minca Dumitru, Bucuresti | [22 empty] | Marire grad siguranta str. Minca Dumitru, Bucuresti
A2-8-1 | [23 empty] | LES MT luna 09 // VACARESTI CEL 1_LES | RO-DM-81-4539-32001 // 60000047303 // 0 // 300000005066 | 418 | 20 | 9 | 2010 | 50496.13 | 50496.13 |  |  | 50496.13 | 12 | 4208.0108 | 350.6676 | 1052.0027 | 3156.0081
A2-8-2 | [23 empty] | Cladire PT NOU 913/50603 MARIE CURIE | RO-DM-81-4X00-017614 // 60000047327 // 0 // 300000005067 | 418 | 20 | 9 | 2010 | 29090.26 | 29090.26 |  |  | 29090.26 | 24 | 1212.0942 | 101.0078 | 303.0235 | 909.0706
A2-8-3 | [23 empty] | ECHIP. ELECTRICE PT EXCL. PTA luna 09 // Aparataj PT NOU 913/50603 MARIE CURIE | RO-DM-81-4X00-010756 // 110000012126 // 0 // 300000005068 | 418 | 20 | 9 | 2010 | 15795.28 | 15795.28 |  |  | 15795.28 | 10 | 1579.528 | 131.6273 | 394.882 | 1184.646
A2-8-4 | [23 empty] | TRANSFORMATOR luna 09 // TRAFO 01 PT NOU 913/50603 MARIE CURIE | RO-DM-81-4X00-018120 // 110000012111 // 0 // 300000005069 | 418 | 20 | 9 | 2010 | 32751.11 | 32751.11 |  |  | 32751.11 | 16 | 2046.9444 | 170.5787 | 511.7361 | 1535.2083
A2-8-5 | [23 empty] | LES JT luna 09 // LES LINIA JT PT NOU 913/50603 MARIE CURI | RO-DM-81-4639-010467 // 60000047299 // 0 // 300000008386 | 418 | 20 | 9 | 2010 | 2169.8 | 2169.8 |  |  | 2169.8 | 12 | 180.8167 | 15.0681 | 45.2042 | 135.6125
A2-8-6 | [23 empty] | LES MT luna 10 // VACARESTI CEL 1_LES | RO-DM-81-4539-48306 // 60000047347 // 0 // 300000009849 | 439 | 28 | 10 | 2010 | 6111.09 | 6111.09 |  |  | 6111.09 | 12 | 509.2575 | 42.4381 | 84.8762 | 424.3813
A2-8-7 | [23 empty] | LES JT luna 10 // LES LINIA JT PT NOU 913/50603 MARIE CURI | RO-DM-81-4639-016023 // 60000047352 // 0 // 300000009850 | 439 | 28 | 10 | 2010 | 1309.14 | 1309.14 |  |  | 1309.14 | 12 | 109.095 | 9.0913 | 18.1825 | 90.9125
A2-9 | Modernizare LEA 110 kV Ghizdaru - Pietrisu | [22 empty] | Modernizare LEA 110 kV Ghizdaru - Pietrisu
A2-9-1 | [23 empty] | LEA 110 KV GHIZDARU - PIETRISU (st, iz) | RO-DM-00-2855-8057 // 60000047206 // 0 // 300000004553 | 1 | 30 | 7 | 2010 | 31911.76 | 31911.76 |  |  | 31911.76 | 32 | 997.2425 | 83.1035 | 415.5177 | 581.7248
A2-10 | Inlocuire retele mt si jt afer T 1734, 2082, 1198, 1582, 751, 2038, 1971, 4174, 1414, 2722, 4120,864, 1864, 994, 1236, 3600, 435, 2994, 3900,….Bucuresti | [22 empty] | Inlocuire retele mt si jt afer T 1734, 2082, 1198, 1582, 751, 2038, 1971, 4174, 1414, 2722, 4120,864, 1864, 994, 1236, 3600, 435, 2994, 3900,….Bucuresti
A2-10-1 | [23 empty] | LEA JT CONDUCTOR IZOLAT luna 12 // LEA preiz LINIA JT PTZ 1734 | RO-DM-81-4629-014074 // 60000047525 // 0 // 300000012377 | 28ME | 30 | 12 | 2010 | 191515.77 | 191515.77 |  |  | 191515.77 | 32 | 5984.8678 | 498.739 | 0 | 5984.8678
A2-10-2 | [23 empty] | BRANSAMENT INDIVIDUAL luna 12 // Brans S lea CP LINIA JT PTAB 1251 | RO-DM-81-4700-016178 // 60000047526 // 0 // 300000012484 | 31ME | 31 | 12 | 2010 | 86917.03 | 86917.03 |  |  | 86917.03 | 32 | 2716.1572 | 226.3464 | 0 | 2716.1572
A2-10-3 | [23 empty] | LEA JT CONDUCTOR IZOLAT luna 12 // LEA preiz LINIA JT PTAB 1251 | RO-DM-81-4629-014074 // 60000047525 // 0 // 300000012380 | 31ME | 31 | 12 | 2010 | 49195.65 | 49195.65 |  |  | 49195.65 | 32 | 1537.3641 | 128.1137 | 0 | 1537.3641
A2-10-4 | [23 empty] | LES JT luna 12 // LES LINIA JT PTZ 2722 | RO-DM-81-4639-014463 // 60000047524 // 0 // 300000012774 | 31MS | 31 | 12 | 2010 | 6217.73 | 6217.73 |  |  | 6217.73 | 12 | 518.1442 | 43.1787 | 0 | 518.1442
A2-10-5 | [23 empty] | LES JT luna 12 // LES LINIA JT PTZ 2722 | RO-DM-81-4639-014463 // 60000047524 // 0 // 300000012776 | 31MS | 31 | 12 | 2010 | 13439.36 | 13439.36 |  |  | 13439.36 | 12 | 1119.9467 | 93.3289 | 0 | 1119.9467
A2-10-6 | [23 empty] | LES JT luna 12 // LES LINIA JT PTAB 4120 | RO-DM-81-4639-014463 // 60000047524 // 0 // 300000012656 | 32MS | 31 | 12 | 2010 | 36270.08 | 36270.08 |  |  | 36270.08 | 12 | 3022.5067 | 251.8756 | 0 | 3022.5067
A2-10-7 | [23 empty] | LES JT luna 12 // LES LINIA JT PTAB 4120 | RO-DM-81-4639-014463 // 60000047524 // 0 // 300000012578 | 32MS | 31 | 12 | 2010 | 12474.31 | 12474.31 |  |  | 12474.31 | 12 | 1039.5258 | 86.6272 | 0 | 1039.5258
A2-10-8 | [23 empty] | LES JT luna 12 // LES LINIA JT PTZ 639 | RO-DM-81-4639-014463 // 60000047524 // 0 // 300000012738 | 97 | 31 | 12 | 2010 | 35694.94 | 35694.94 |  |  | 35694.94 | 12 | 2974.5783 | 247.8815 | 0 | 2974.5783
A2-10-9 | [23 empty] | LES JT luna 12 // LES LINIA JT PTZ 744 | RO-DM-81-4639-014463 // 60000047524 // 0 // 300000012714 | 97 | 31 | 12 | 2010 | 20603.37 | 20603.37 |  |  | 20603.37 | 12 | 1716.9475 | 143.079 | 0 | 1716.9475
A2-10-10 | [23 empty] | LES JT luna 12 // LES LINIA JT PTZ 901 | RO-DM-81-4639-014463 // 60000047524 // 0 // 300000012746 | 97 | 31 | 12 | 2010 | 21680.64 | 21680.64 |  |  | 21680.64 | 12 | 1806.72 | 150.56 | 0 | 1806.72
A2-10-11 | [23 empty] | LES JT luna 12 // LES LINIA JT PTZ 1067 | RO-DM-81-4639-014463 // 60000047524 // 0 // 300000012685 | 97 | 31 | 12 | 2010 | 20790.6 | 20790.6 |  |  | 20790.6 | 12 | 1732.55 | 144.3792 | 0 | 1732.55
A2-10-12 | [23 empty] | LES JT luna 12 // LES LINIA JT PTZ 1246 | RO-DM-81-4639-014463 // 60000047524 // 0 // 300000012768 | 97 | 31 | 12 | 2010 | 21145.23 | 21145.23 |  |  | 21145.23 | 12 | 1762.1025 | 146.8419 | 0 | 1762.1025
A2-10-13 | [23 empty] | ECHIP. ELECTRICE PT EXCL. PTA luna 12 // Aparataj PTZ 639 | RO-DM-81-4X00-014075 // 110000012909 // 0 // 300000012739 | 97 | 31 | 12 | 2010 | 1636.73 | 1636.73 |  |  | 1636.73 | 10 | 163.673 | 13.6394 | 0 | 163.673
A2-10-14 | [23 empty] | ECHIP. ELECTRICE PT EXCL. PTA luna 12 // Aparataj PTZ 744 | RO-DM-81-4X00-014075 // 110000012909 // 0 // 300000012722 | 97 | 31 | 12 | 2010 | 1636.73 | 1636.73 |  |  | 1636.73 | 10 | 163.673 | 13.6394 | 0 | 163.673
A2-10-15 | [23 empty] | ECHIP. ELECTRICE PT EXCL. PTA luna 12 // Aparataj PTZ 901 | RO-DM-81-4X00-014075 // 110000012909 // 0 // 300000012757 | 97 | 31 | 12 | 2010 | 17434.14 | 17434.14 |  |  | 17434.14 | 10 | 1743.414 | 145.2845 | 0 | 1743.414
A2-10-16 | [23 empty] | ECHIP. ELECTRICE PT EXCL. PTA luna 12 // Aparataj PTZ 946 | RO-DM-81-4X00-014075 // 110000012909 // 0 // 300000012705 | 97 | 31 | 12 | 2010 | 14848.93 | 14848.93 |  |  | 14848.93 | 10 | 1484.893 | 123.7411 | 0 | 1484.893
A2-10-17 | [23 empty] | LES JT luna 12 // LES LINIA JT PTZ 946 | RO-DM-81-4639-014463 // 60000047524 // 0 // 300000012690 | 97 | 31 | 12 | 2010 | 28420.62 | 28420.62 |  |  | 28420.62 | 12 | 2368.385 | 197.3654 | 0 | 2368.385
A2-10-18 | [23 empty] | LES JT luna 12 // LES LINIA JT PTM 994 | RO-DM-81-4639-014463 // 60000047524 // 0 // 300000012677 | 97 | 31 | 12 | 2010 | 31233.96 | 31233.96 |  |  | 31233.96 | 12 | 2602.83 | 216.9025 | 0 | 2602.83
A2-10-19 | [23 empty] | ECHIP. ELECTRICE PT EXCL. PTA luna 12 // Aparataj PTZ 1246 | RO-DM-81-4X00-014075 // 110000012909 // 0 // 300000012770 | 97 | 31 | 12 | 2010 | 18767.73 | 18767.73 |  |  | 18767.73 | 10 | 1876.773 | 156.3978 | 0 | 1876.773
A2-10-20 | [23 empty] | LEA JT CONDUCTOR IZOLAT luna 12 // LEA preiz LINIA JT PTM 370 | RO-DM-81-4629-014074 // 60000047525 // 0 // 300000012778 | 32ME | 31 | 12 | 2010 | 183525.91 | 183525.91 |  |  | 183525.91 | 32 | 5735.1847 | 477.9321 | 0 | 5735.1847
A2-10-21 | [23 empty] | BRANSAMENT INDIVIDUAL luna 12 // Brans S lea CP LINIA JT PTZ 1734 | RO-DM-81-4700-016178 // 60000047526 // 0 // 300000012379 | 33ME | 31 | 12 | 2010 | 120398.39 | 120398.39 |  |  | 120398.39 | 32 | 3762.4497 | 313.5375 | 0 | 3762.4497
A2-10-22 | [23 empty] | LEA JT CONDUCTOR IZOLAT luna 12 // LEA preiz LINIA JT PTZ 1734 | RO-DM-81-4629-014074 // 60000047525 // 0 // 300000012775 | 33ME | 31 | 12 | 2010 | 74371.26 | 74371.26 |  |  | 74371.26 | 32 | 2324.1019 | 193.6752 | 0 | 2324.1019
A2-10-23 | [23 empty] | LEA JT CONDUCTOR IZOLAT luna 12 // LEA preiz LINIA JT PTZ 947 | RO-DM-81-4629-014074 // 60000047525 // 0 // 300000012550 | 98 | 31 | 12 | 2010 | 69589.18 | 69589.18 |  |  | 69589.18 | 32 | 2174.6619 | 181.2218 | 0 | 2174.6619
A2-10-24 | [23 empty] | LEA JT CONDUCTOR IZOLAT luna 12 // LEA preiz LINIA JT PTZ 633 | RO-DM-81-4629-014074 // 60000047525 // 0 // 300000012522 | 32MS | 31 | 12 | 2010 | 28618.02 | 28618.02 |  |  | 28618.02 | 32 | 894.3131 | 74.5261 | 0 | 894.3131
A2-10-25 | [23 empty] | BRANSAMENT INDIVIDUAL luna 12 // Brans S lea CP LINIA JT PTS 1198 | RO-DM-81-4700-016178 // 60000047526 // 0 // 300000012575 | 99 | 31 | 12 | 2010 | 43091.7 | 43091.7 |  |  | 43091.7 | 32 | 1346.6156 | 112.218 | 0 | 1346.6156
A2-10-26 | [23 empty] | LEA JT CONDUCTOR IZOLAT luna 12 // LEA preiz LINIA JT PTZ 538 | RO-DM-81-4629-014074 // 60000047525 // 0 // 300000012777 | 34ME | 31 | 12 | 2010 | 150845.44 | 150845.44 |  |  | 150845.44 | 32 | 4713.92 | 392.8267 | 0 | 4713.92
A2-10-27 | [23 empty] | LEA JT CONDUCTOR IZOLAT luna 12 // LEA preiz LINIA JT PTAB 3813 | RO-DM-81-4629-014074 // 60000047525 // 0 // 300000012805 | 34MS | 31 | 12 | 2010 | 384988.96 | 384988.96 |  |  | 384988.96 | 32 | 12030.905 | 1002.5754 | 0 | 12030.905
A2-10-28 | [23 empty] | BRANSAMENT INDIVIDUAL luna 12 // Brans S lea CP LINIA JT PTZ 947 | RO-DM-81-4700-016178 // 60000047526 // 0 // 300000012551 | 101 | 31 | 12 | 2010 | 24838.35 | 24838.35 |  |  | 24838.35 | 32 | 776.1984 | 64.6832 | 0 | 776.1984
A2-10-29 | [23 empty] | LEA JT CONDUCTOR IZOLAT luna 11 // LEA preiz LINIA JT PTZ 834 | RO-DM-81-4629-017110 // 60000047437 // 0 // 300000010953 | 70 | 30 | 11 | 2010 | 72562.93 | 72562.93 |  |  | 72562.93 | 32 | 2267.5916 | 188.966 | 188.966 | 2078.6256
A2-10-30 | [23 empty] | LEA JT CONDUCTOR IZOLAT luna 12 // LEA preiz LINIA JT PTZ 947 | RO-DM-81-4629-014074 // 60000047525 // 0 // 300000012144 | 94 | 30 | 12 | 2010 | 80203.75 | 80203.75 |  |  | 80203.75 | 32 | 2506.3672 | 208.8639 | 0 | 2506.3672
A2-10-31 | [23 empty] | LEA JT CONDUCTOR IZOLAT luna 11 // LEA preiz LINIA JT PTM 2082 | RO-DM-81-4629-017110 // 60000047437 // 0 // 300000011093 | 18MS | 30 | 11 | 2010 | 165934.14 | 165934.14 |  |  | 165934.14 | 32 | 5185.4419 | 432.1202 | 432.1202 | 4753.3217
A2-10-32 | [23 empty] | BRANSAMENT INDIVIDUAL luna 11 // Brans S lea CP LINIA JT PTM 2082 | RO-DM-81-4700-014074 // 60000047482 // 0 // 300000011094 | 18MS | 30 | 11 | 2010 | 54729.43 | 54729.43 |  |  | 54729.43 | 32 | 1710.2947 | 142.5246 | 142.5246 | 1567.7701
A2-10-33 | [23 empty] | ECHIP. ELECTRICE PT EXCL. PTA luna 12 // Aparataj PTM 2082 | RO-DM-81-4X00-014075 // 110000012909 // 0 // 300000006546 | 26MS | 30 | 12 | 2010 | 9173.04 | 9173.04 |  |  | 9173.04 | 10 | 917.304 | 76.442 | 0 | 917.304
A2-10-34 | [23 empty] | LEA JT CONDUCTOR IZOLAT luna 12 // LEA preiz LINIA JT PTM 2082 | RO-DM-81-4629-014074 // 60000047525 // 0 // 300000006547 | 26MS | 30 | 12 | 2010 | 298144.72 | 298144.72 |  |  | 298144.72 | 32 | 9317.0225 | 776.4185 | 0 | 9317.0225
A2-10-35 | [23 empty] | LES JT luna 12 // LES LINIA JT PTM 2082 | RO-DM-81-4639-014463 // 60000047524 // 0 // 300000006548 | 26MS | 30 | 12 | 2010 | 72210.73 | 72210.73 |  |  | 72210.73 | 12 | 6017.5608 | 501.4634 | 0 | 6017.5608
A2-10-36 | [23 empty] | BRANSAMENT INDIVIDUAL luna 12 // Brans S lea CP LINIA JT PTM 2082 | RO-DM-81-4700-017328 // 60000047546 // 0 // 300000006549 | 26MS | 30 | 12 | 2010 | 60622.82 | 60622.82 |  |  | 60622.82 | 12 | 5051.9017 | 420.9918 | 0 | 5051.9017
A2-10-37 | [23 empty] | LEA JT CONDUCTOR IZOLAT luna 09 // LEA preiz LINIA JT PTM 1582 | RO-DM-81-4629-016182 // 60000047317 // 0 // 300000008927 | 8MS | 30 | 9 | 2010 | 108523.52 | 108523.52 |  |  | 108523.52 | 32 | 3391.36 | 282.6133 | 847.84 | 2543.52
A2-10-38 | [23 empty] | BRANSAMENT INDIVIDUAL luna 09 // Brans S lea CP LINIA JT PTM 1582 | RO-DM-81-4700-016178 // 60000047309 // 0 // 300000008928 | 8MS | 30 | 9 | 2010 | 27555.61 | 27555.61 |  |  | 27555.61 | 32 | 861.1128 | 71.7594 | 215.2782 | 645.8346
A2-10-39 | [23 empty] | LEA JT CONDUCTOR IZOLAT luna 10 // LEA preiz LINIA JT PTM 1582 | RO-DM-81-4629-014075 // 60000047389 // 0 // 300000010430 | 13MS | 30 | 10 | 2010 | 131269.89 | 131269.89 |  |  | 131269.89 | 32 | 4102.1841 | 341.8487 | 683.6973 | 3418.4867
A2-10-40 | [23 empty] | BRANSAMENT INDIVIDUAL luna 10 // Brans S lea CP LINIA JT PTM 1582 | RO-DM-81-4700-014621 // 60000047394 // 0 // 300000010431 | 13MS | 30 | 10 | 2010 | 6675.2 | 6675.2 |  |  | 6675.2 | 32 | 208.6 | 17.3833 | 34.7667 | 173.8333
A2-10-41 | [23 empty] | LEA JT CONDUCTOR IZOLAT luna 11 // LEA preiz LINIA JT PTM 1582 | RO-DM-81-4629-017110 // 60000047437 // 0 // 300000011146 | 21MS | 30 | 11 | 2010 | 74230.61 | 74230.61 |  |  | 74230.61 | 32 | 2319.7066 | 193.3089 | 193.3089 | 2126.3977
A2-10-42 | [23 empty] | LES JT luna 11 // LES LINIA JT PTM 1582 | RO-DM-81-4639-016487 // 60000047436 // 0 // 300000011147 | 21MS | 30 | 11 | 2010 | 7948.8 | 7948.8 |  |  | 7948.8 | 12 | 662.4 | 55.2 | 55.2 | 607.2
A2-10-43 | [23 empty] | BRANSAMENT INDIVIDUAL luna 11 // Brans S lea CP LINIA JT PTM 1582 | RO-DM-81-4700-014074 // 60000047482 // 0 // 300000011150 | 21MS | 30 | 11 | 2010 | 25352.88 | 25352.88 |  |  | 25352.88 | 32 | 792.2775 | 66.0231 | 66.0231 | 726.2544
A2-10-44 | [23 empty] | LEA JT CONDUCTOR IZOLAT luna 12 // LEA preiz LINIA JT PTM 1582 | RO-DM-81-4629-014074 // 60000047525 // 0 // 300000006543 | 25MS | 30 | 12 | 2010 | 240570.77 | 240570.77 |  |  | 240570.77 | 32 | 7517.8366 | 626.4864 | 0 | 7517.8366
A2-10-45 | [23 empty] | LES JT luna 12 // LES LINIA JT PTM 1582 | RO-DM-81-4639-014463 // 60000047524 // 0 // 300000006544 | 25MS | 30 | 12 | 2010 | 3245.1 | 3245.1 |  |  | 3245.1 | 12 | 270.425 | 22.5354 | 0 | 270.425
A2-10-46 | [23 empty] | BRANSAMENT INDIVIDUAL luna 12 // Brans S lea CP LINIA JT PTM 1582 | RO-DM-81-4700-017328 // 60000047546 // 0 // 300000006545 | 25MS | 30 | 12 | 2010 | 117373.81 | 117373.81 |  |  | 117373.81 | 12 | 9781.1508 | 815.0959 | 0 | 9781.1508
A2-10-47 | [23 empty] | LEA JT CONDUCTOR IZOLAT luna 11 // LEA preiz LINIA JT PTS 10008 | RO-DM-81-4629-017110 // 60000047437 // 0 // 300000010946 | 66 | 30 | 11 | 2010 | 66849.14 | 66849.14 |  |  | 66849.14 | 32 | 2089.0356 | 174.0863 | 174.0863 | 1914.9493
A2-10-48 | [23 empty] | LEA JT CONDUCTOR IZOLAT luna 12 // LEA preiz LINIA JT PTS 10008 | RO-DM-81-4629-014074 // 60000047525 // 0 // 300000011888 | 90 | 30 | 12 | 2010 | 17591.38 | 17591.38 |  |  | 17591.38 | 32 | 549.7306 | 45.8109 | 0 | 549.7306
A2-10-49 | [23 empty] | BRANSAMENT INDIVIDUAL luna 12 // Brans S lea CP LINIA JT PTS 10008 | RO-DM-81-4700-016178 // 60000047526 // 0 // 300000011889 | 90 | 30 | 12 | 2010 | 12231.63 | 12231.63 |  |  | 12231.63 | 32 | 382.2384 | 31.8532 | 0 | 382.2384
A2-10-50 | [23 empty] | LEA JT CONDUCTOR IZOLAT luna 10 // LEA preiz LINIA JT PTS 1198 | RO-DM-81-4629-014075 // 60000047389 // 0 // 300000009695 | 51d | 30 | 10 | 2010 | 36993.84 | 36993.84 |  |  | 36993.84 | 32 | 1156.0575 | 96.3381 | 192.6763 | 963.3813
A2-10-51 | [23 empty] | LEA JT CONDUCTOR IZOLAT luna 11 // LEA preiz LINIA JT PTS 1198 | RO-DM-81-4629-017110 // 60000047437 // 0 // 300000011029 | 63 | 30 | 11 | 2010 | 19762.2 | 19762.2 |  |  | 19762.2 | 32 | 617.5688 | 51.4641 | 51.4641 | 566.1047
A2-10-52 | [23 empty] | LEA JT CONDUCTOR IZOLAT luna 10 // LEA preiz LINIA JT PTS 1198 | RO-DM-81-4629-014075 // 60000047389 // 0 // 300000009676 | 51b | 30 | 10 | 2010 | 33663.58 | 33663.58 |  |  | 33663.58 | 32 | 1051.9869 | 87.6656 | 175.3311 | 876.6557
A2-10-53 | [23 empty] | LEA JT CONDUCTOR IZOLAT luna 11 // LEA preiz LINIA JT PTS 1198 | RO-DM-81-4629-017110 // 60000047437 // 0 // 300000011022 | 67 | 30 | 11 | 2010 | 16472.93 | 16472.93 |  |  | 16472.93 | 32 | 514.7791 | 42.8983 | 42.8983 | 471.8808
A2-10-54 | [23 empty] | BRANSAMENT INDIVIDUAL luna 11 // Brans S lea CP LINIA JT PTS 1198 | RO-DM-81-4700-014074 // 60000047482 // 0 // 300000011026 | 67 | 30 | 11 | 2010 | 26.8 | 26.8 |  |  | 26.8 | 32 | 0.8375 | 0.069792 | 0.069792 | 0.76771
A2-10-55 | [23 empty] | LEA JT CONDUCTOR IZOLAT luna 10 // LEA preiz LINIA JT PTS 1198 | RO-DM-81-4629-014075 // 60000047389 // 0 // 300000009699 | 51e | 30 | 10 | 2010 | 75583.29 | 75583.29 |  |  | 75583.29 | 32 | 2361.9778 | 196.8315 | 393.663 | 1968.3148
A2-10-56 | [23 empty] | LEA JT CONDUCTOR IZOLAT luna 11 // LEA preiz LINIA JT PTS 1198 | RO-DM-81-4629-017110 // 60000047437 // 0 // 300000010968 | 64 | 30 | 11 | 2010 | 46816.01 | 46816.01 |  |  | 46816.01 | 32 | 1463.0003 | 121.9167 | 121.9167 | 1341.0836
A2-10-57 | [23 empty] | LEA JT CONDUCTOR IZOLAT luna 10 // LEA preiz LINIA JT PTZ 751 | RO-DM-81-4629-014075 // 60000047389 // 0 // 300000009701 | 51f | 30 | 10 | 2010 | 56410.6 | 56410.6 |  |  | 56410.6 | 32 | 1762.8312 | 146.9026 | 293.8052 | 1469.026
A2-10-58 | [23 empty] | LEA JT CONDUCTOR IZOLAT luna 11 // LEA preiz LINIA JT PTZ 751 | RO-DM-81-4629-017110 // 60000047437 // 0 // 300000010913 | 60 | 30 | 11 | 2010 | 55744.72 | 55744.72 |  |  | 55744.72 | 32 | 1742.0225 | 145.1685 | 145.1685 | 1596.854
A2-10-59 | [23 empty] | LEA JT CONDUCTOR IZOLAT luna 11 // LEA preiz LINIA JT PTZ 751 | RO-DM-81-4629-017110 // 60000047437 // 0 // 300000010916 | 60 | 30 | 11 | 2010 | 4089.64 | 4089.64 |  |  | 4089.64 | 32 | 127.8012 | 10.6501 | 10.6501 | 117.1511
A2-10-60 | [23 empty] | LEA JT CONDUCTOR IZOLAT luna 12 // LEA preiz LINIA JT PTZ 751 | RO-DM-81-4629-014074 // 60000047525 // 0 // 300000012062 | 92 | 30 | 12 | 2010 | 19110.08 | 19110.08 |  |  | 19110.08 | 32 | 597.19 | 49.7658 | 0 | 597.19
A2-10-61 | [23 empty] | BRANSAMENT INDIVIDUAL luna 12 // Brans S lea CP LINIA JT PTZ 751 | RO-DM-81-4700-016178 // 60000047526 // 0 // 300000012096 | 92 | 30 | 12 | 2010 | 10668.76 | 10668.76 |  |  | 10668.76 | 32 | 333.3988 | 27.7832 | 0 | 333.3988
A2-10-62 | [23 empty] | LEA JT CONDUCTOR IZOLAT luna 10 // LEA preiz LINIA JT PTM 2038 | RO-DM-81-4629-014075 // 60000047389 // 0 // 300000009832 | 51g | 30 | 10 | 2010 | 29739.92 | 29739.92 |  |  | 29739.92 | 32 | 929.3725 | 77.4477 | 154.8954 | 774.4771
A2-10-63 | [23 empty] | LEA JT CONDUCTOR IZOLAT luna 10 // LEA preiz LINIA JT PTM 2038 | RO-DM-81-4629-014075 // 60000047389 // 0 // 300000009833 | 51g | 30 | 10 | 2010 | 26880.75 | 26880.75 |  |  | 26880.75 | 32 | 840.0234 | 70.002 | 140.0039 | 700.0195
A2-10-64 | [23 empty] | LEA JT CONDUCTOR IZOLAT luna 11 // LEA preiz LINIA JT PTM 2038 | RO-DM-81-4629-017110 // 60000047437 // 0 // 300000010926 | 61 | 30 | 11 | 2010 | 56776.5 | 56776.5 |  |  | 56776.5 | 32 | 1774.2656 | 147.8555 | 147.8555 | 1626.4102
A2-10-65 | [23 empty] | BRANSAMENT INDIVIDUAL luna 11 // Brans S lea CP LINIA JT PTM 2038 | RO-DM-81-4700-014074 // 60000047482 // 0 // 300000010929 | 61 | 30 | 11 | 2010 | 3761.45 | 3761.45 |  |  | 3761.45 | 32 | 117.5453 | 9.7954 | 9.7954 | 107.7499
A2-10-66 | [23 empty] | LEA JT CONDUCTOR IZOLAT luna 12 // LEA preiz LINIA JT PTM 2038 | RO-DM-81-4629-014074 // 60000047525 // 0 // 300000006667 | 76 | 30 | 12 | 2010 | 43928.68 | 43928.68 |  |  | 43928.68 | 32 | 1372.7713 | 114.3976 | 0 | 1372.7713
A2-10-67 | [23 empty] | LEA IP CONDUCTOR IZOLAT luna 12 // LEA IP preiz LINIA JT PTM 2038 | RO-DM-81-4929-011315 // 60000047545 // 0 // 300000006670 | 76 | 30 | 12 | 2010 | 513.55 | 513.55 |  |  | 513.55 | 32 | 16.0484 | 1.3374 | 0 | 16.0484
A2-10-68 | [23 empty] | BRANSAMENT INDIVIDUAL luna 12 // Brans S lea CP LINIA JT PTM 2038 | RO-DM-81-4700-016178 // 60000047526 // 0 // 300000006673 | 76 | 30 | 12 | 2010 | 1727.8 | 1727.8 |  |  | 1727.8 | 32 | 53.9937 | 4.4995 | 0 | 53.9937
A2-10-69 | [23 empty] | LEA JT CONDUCTOR IZOLAT luna 09 // LEA preiz LINIA JT PTM 2038 | RO-DM-81-4629-016182 // 60000047317 // 0 // 300000008590 | 37 | 30 | 9 | 2010 | 60491.81 | 60491.81 |  |  | 60491.81 | 32 | 1890.3691 | 157.5308 | 472.5923 | 1417.7768
A2-10-70 | [23 empty] | BRANSAMENT INDIVIDUAL luna 09 // Brans S lea CP LINIA JT PTM 2038 | RO-DM-81-4700-016178 // 60000047309 // 0 // 300000008591 | 37 | 30 | 9 | 2010 | 12799.45 | 12799.45 |  |  | 12799.45 | 32 | 399.9828 | 33.3319 | 99.9957 | 299.9871
A2-10-71 | [23 empty] | LEA JT CONDUCTOR IZOLAT luna 10 // LEA preiz LINIA JT PTM 2038 | RO-DM-81-4629-014075 // 60000047389 // 0 // 300000009678 | 51c | 30 | 10 | 2010 | 67575.75 | 67575.75 |  |  | 67575.75 | 32 | 2111.7422 | 175.9785 | 351.957 | 1759.7852
A2-10-72 | [23 empty] | LEA JT CONDUCTOR IZOLAT luna 10 // LEA preiz LINIA JT PTM 2038 | RO-DM-81-4629-014075 // 60000047389 // 0 // 300000009679 | 51c | 30 | 10 | 2010 | 36740.6 | 36740.6 |  |  | 36740.6 | 32 | 1148.1437 | 95.6786 | 191.3573 | 956.7865
A2-10-73 | [23 empty] | LEA JT CONDUCTOR IZOLAT luna 11 // LEA preiz LINIA JT PTM 2038 | RO-DM-81-4629-017110 // 60000047437 // 0 // 300000006724 | 55 | 30 | 11 | 2010 | 88094.26 | 88094.26 |  |  | 88094.26 | 32 | 2752.9456 | 229.4121 | 229.4121 | 2523.5335
A2-10-74 | [23 empty] | LEA JT CONDUCTOR IZOLAT luna 11 // LEA preiz LINIA JT PTM 2038 | RO-DM-81-4629-017110 // 60000047437 // 0 // 300000006726 | 55 | 30 | 11 | 2010 | 795.45 | 795.45 |  |  | 795.45 | 32 | 24.8578 | 2.0715 | 2.0715 | 22.7863
A2-10-75 | [23 empty] | BRANSAMENT INDIVIDUAL luna 11 // Brans S lea CP LINIA JT PTM 2038 | RO-DM-81-4700-014074 // 60000047482 // 0 // 300000006729 | 55 | 30 | 11 | 2010 | 7544.26 | 7544.26 |  |  | 7544.26 | 32 | 235.7581 | 19.6465 | 19.6465 | 216.1116
A2-10-76 | [23 empty] | LEA JT CONDUCTOR IZOLAT luna 10 // LEA preiz LINIA JT PTM 2038 | RO-DM-81-4629-014075 // 60000047389 // 0 // 300000009846 | 103 | 30 | 10 | 2010 | 23980.2 | 23980.2 |  |  | 23980.2 | 32 | 749.3813 | 62.4484 | 124.8969 | 624.4844
A2-10-77 | [23 empty] | LEA JT CONDUCTOR IZOLAT luna 11 // LEA preiz LINIA JT PTM 2038 | RO-DM-81-4629-017110 // 60000047437 // 0 // 300000010933 | 62 | 30 | 11 | 2010 | 58044.78 | 58044.78 |  |  | 58044.78 | 32 | 1813.8994 | 151.1583 | 151.1583 | 1662.7411
A2-10-78 | [23 empty] | LEA JT CONDUCTOR IZOLAT luna 11 // LEA preiz LINIA JT PTZ 1971 | RO-DM-81-4629-017110 // 60000047437 // 0 // 300000011015 | 74 | 30 | 11 | 2010 | 75229.74 | 75229.74 |  |  | 75229.74 | 32 | 2350.9294 | 195.9108 | 195.9108 | 2155.0186
A2-10-79 | [23 empty] | BRANSAMENT INDIVIDUAL luna 11 // Brans S lea CP LINIA JT PTZ 1971 | RO-DM-81-4700-014074 // 60000047482 // 0 // 300000011017 | 74 | 30 | 11 | 2010 | 19587.06 | 19587.06 |  |  | 19587.06 | 32 | 612.0956 | 51.008 | 51.008 | 561.0877
A2-10-80 | [23 empty] | LEA JT CONDUCTOR IZOLAT luna 11 // LEA preiz LINIA JT PTZ 4174 | RO-DM-81-4629-017110 // 60000047437 // 0 // 300000011081 | 73 | 30 | 11 | 2010 | 18557.25 | 18557.25 |  |  | 18557.25 | 32 | 579.9141 | 48.3262 | 48.3262 | 531.5879
A2-10-81 | [23 empty] | BRANSAMENT INDIVIDUAL luna 11 // Brans S lea CP LINIA JT PTZ 4174 | RO-DM-81-4700-014074 // 60000047482 // 0 // 300000011084 | 73 | 30 | 11 | 2010 | 24883.36 | 24883.36 |  |  | 24883.36 | 32 | 777.605 | 64.8004 | 64.8004 | 712.8046
A2-10-82 | [23 empty] | LES JT luna 08 // LES LINIA JT PTZ 1414 | RO-DM-81-4639-016484 // 60000047254 // 0 // 300000007646 | 2MS | 30 | 8 | 2010 | 12513.39 | 12513.39 |  |  | 12513.39 | 12 | 1042.7825 | 86.8985 | 347.5942 | 695.1883
A2-10-83 | [23 empty] | LES JT luna 08 // LES LINIA JT PTZ 2722 | RO-DM-81-4639-016484 // 60000047254 // 0 // 300000007647 | 3MS | 30 | 8 | 2010 | 30274.33 | 30274.33 |  |  | 30274.33 | 12 | 2522.8608 | 210.2384 | 840.9536 | 1681.9072
A2-10-84 | [23 empty] | LES JT luna 09 // LES LINIA JT PTZ 2722 | RO-DM-81-4639-010467 // 60000047299 // 0 // 300000008711 | 5MS | 30 | 9 | 2010 | 94384.06 | 94384.06 |  |  | 94384.06 | 12 | 7865.3383 | 655.4449 | 1966.3346 | 5899.0037
A2-10-85 | [23 empty] | LEA JT CONDUCTOR IZOLAT luna 09 // LEA preiz LINIA JT PTZ 2722 | RO-DM-81-4629-016182 // 60000047317 // 0 // 300000008718 | 5MS | 30 | 9 | 2010 | 5805 | 5805 |  |  | 5805 | 32 | 181.4062 | 15.1172 | 45.3516 | 136.0547
A2-10-86 | [23 empty] | LEA JT CONDUCTOR IZOLAT luna 11 // LEA preiz LINIA JT PTZ 2722 | RO-DM-81-4629-017110 // 60000047437 // 0 // 300000011121 | 20MS | 30 | 11 | 2010 | 6241.54 | 6241.54 |  |  | 6241.54 | 32 | 195.0481 | 16.254 | 16.254 | 178.7941
A2-10-87 | [23 empty] | LES JT luna 11 // LES LINIA JT PTZ 2722 | RO-DM-81-4639-016487 // 60000047436 // 0 // 300000011123 | 20MS | 30 | 11 | 2010 | 4922.64 | 4922.64 |  |  | 4922.64 | 12 | 410.22 | 34.185 | 34.185 | 376.035
A2-10-88 | [23 empty] | BRANSAMENT INDIVIDUAL luna 11 // Brans S LES LINIA JT PTZ 2722 | RO-DM-81-4700-016182 // 60000047483 // 0 // 300000011124 | 20MS | 30 | 11 | 2010 | 8576 | 8576 |  |  | 8576 | 12 | 714.6667 | 59.5556 | 59.5556 | 655.1111
A2-10-89 | [23 empty] | LES JT luna 12 // LES LINIA JT PTZ 2722 | RO-DM-81-4639-014463 // 60000047524 // 0 // 300000006579 | 29MS | 30 | 12 | 2010 | 32826.16 | 32826.16 |  |  | 32826.16 | 12 | 2735.5133 | 227.9594 | 0 | 2735.5133
A2-10-90 | [23 empty] | LEA JT CONDUCTOR IZOLAT luna 12 // LEA preiz LINIA JT PTZ 2722 | RO-DM-81-4629-014074 // 60000047525 // 0 // 300000006580 | 29MS | 30 | 12 | 2010 | 21853 | 21853 |  |  | 21853 | 32 | 682.9062 | 56.9089 | 0 | 682.9062
A2-10-91 | [23 empty] | BRANSAMENT INDIVIDUAL luna 12 // Brans S LES LINIA JT PTZ 2722 | RO-DM-81-4700-017328 // 60000047546 // 0 // 300000006581 | 29MS | 30 | 12 | 2010 | 39255.02 | 39255.02 |  |  | 39255.02 | 12 | 3271.2517 | 272.6043 | 0 | 3271.2517
A2-10-92 | [23 empty] | LEA JT CONDUCTOR IZOLAT luna 09 // LEA preiz LINIA JT PTZ 2722 | RO-DM-81-4629-016182 // 60000047317 // 0 // 300000008962 | 10MS | 30 | 9 | 2010 | 5418 | 5418 |  |  | 5418 | 32 | 169.3125 | 14.1094 | 42.3281 | 126.9844
A2-10-93 | [23 empty] | LES JT luna 09 // LES LINIA JT PTZ 2722 | RO-DM-81-4639-010467 // 60000047299 // 0 // 300000008966 | 10MS | 30 | 9 | 2010 | 77175.87 | 77175.87 |  |  | 77175.87 | 12 | 6431.3225 | 535.9435 | 1607.8306 | 4823.4919
A2-10-94 | [23 empty] | LES JT luna 10 // LES LINIA JT PTZ 2722 | RO-DM-81-4639-016023 // 60000047352 // 0 // 300000010440 | 14MS | 30 | 10 | 2010 | 14071.32 | 14071.32 |  |  | 14071.32 | 12 | 1172.61 | 97.7175 | 195.435 | 977.175
A2-10-95 | [23 empty] | LEA JT CONDUCTOR IZOLAT luna 10 // LEA preiz LINIA JT PTZ 2722 | RO-DM-81-4629-014075 // 60000047389 // 0 // 300000010441 | 14MS | 30 | 10 | 2010 | 1777.1 | 1777.1 |  |  | 1777.1 | 32 | 55.5344 | 4.6279 | 9.2557 | 46.2786
A2-10-96 | [23 empty] | LES JT luna 11 // LES LINIA JT PTZ 2722 | RO-DM-81-4639-016487 // 60000047436 // 0 // 300000011008 | 17MS | 30 | 11 | 2010 | 5944.32 | 5944.32 |  |  | 5944.32 | 12 | 495.36 | 41.28 | 41.28 | 454.08
A2-10-97 | [23 empty] | BRANSAMENT INDIVIDUAL luna 11 // Brans S LES LINIA JT PTZ 2722 | RO-DM-81-4700-016182 // 60000047483 // 0 // 300000011009 | 17MS | 30 | 11 | 2010 | 4198.4 | 4198.4 |  |  | 4198.4 | 12 | 349.8667 | 29.1556 | 29.1556 | 320.7111
A2-10-98 | [23 empty] | LES JT luna 12 // LES LINIA JT PTZ 2722 | RO-DM-81-4639-014463 // 60000047524 // 0 // 300000006539 | 24MS | 30 | 12 | 2010 | 30136.5 | 30136.5 |  |  | 30136.5 | 12 | 2511.375 | 209.2812 | 0 | 2511.375
A2-10-99 | [23 empty] | LEA JT CONDUCTOR IZOLAT luna 12 // LEA preiz LINIA JT PTZ 2722 | RO-DM-81-4629-014074 // 60000047525 // 0 // 300000006540 | 24MS | 30 | 12 | 2010 | 10793.02 | 10793.02 |  |  | 10793.02 | 32 | 337.2819 | 28.1068 | 0 | 337.2819
A2-10-100 | [23 empty] | BRANSAMENT INDIVIDUAL luna 12 // Brans S LES LINIA JT PTZ 2722 | RO-DM-81-4700-017328 // 60000047546 // 0 // 300000006541 | 24MS | 30 | 12 | 2010 | 26125.62 | 26125.62 |  |  | 26125.62 | 12 | 2177.135 | 181.4279 | 0 | 2177.135
A2-10-101 | [23 empty] | LEA JT CONDUCTOR IZOLAT luna 09 // LEA preiz LINIA JT PTM 2038 | RO-DM-81-4629-016182 // 60000047317 // 0 // 300000008589 | 47 | 30 | 9 | 2010 | 68455.13 | 68455.13 |  |  | 68455.13 | 32 | 2139.2228 | 178.2686 | 534.8057 | 1604.4171
A2-10-102 | [23 empty] | LEA JT CONDUCTOR IZOLAT luna 11 // LEA preiz LINIA JT PTM 2038 | RO-DM-81-4629-017110 // 60000047437 // 0 // 300000006677 | 53 | 30 | 11 | 2010 | 123013.99 | 123013.99 |  |  | 123013.99 | 32 | 3844.1872 | 320.3489 | 320.3489 | 3523.8383
A2-10-103 | [23 empty] | LEA IP CONDUCTOR IZOLAT luna 11 // LEA IP preiz LINIA JT PTM 2038 | RO-DM-81-4929-014073 // 60000047498 // 0 // 300000006680 | 53 | 30 | 11 | 2010 | 674.07 | 674.07 |  |  | 674.07 | 32 | 21.0647 | 1.7554 | 1.7554 | 19.3093
A2-10-104 | [23 empty] | BRANSAMENT INDIVIDUAL luna 11 // Brans S lea CP LINIA JT PTM 2038 | RO-DM-81-4700-014074 // 60000047482 // 0 // 300000006683 | 53 | 30 | 11 | 2010 | 45960.13 | 45960.13 |  |  | 45960.13 | 32 | 1436.2541 | 119.6878 | 119.6878 | 1316.5662
A2-10-105 | [23 empty] | LES JT luna 08 // LES LINIA JT PTAB 4120 | RO-DM-81-4639-016484 // 60000047254 // 0 // 300000007645 | 1MS | 30 | 8 | 2010 | 95014.81 | 95014.81 |  |  | 95014.81 | 12 | 7917.9008 | 659.8251 | 2639.3003 | 5278.6006
A2-10-106 | [23 empty] | LES JT luna 10 // LES LINIA JT PTAB 4120 | RO-DM-81-4639-016023 // 60000047352 // 0 // 300000010202 | 12MS | 30 | 10 | 2010 | 9888.41 | 9888.41 |  |  | 9888.41 | 12 | 824.0342 | 68.6695 | 137.339 | 686.6951
A2-10-107 | [23 empty] | BRANSAMENT INDIVIDUAL luna 10 // Brans S LES LINIA JT PTAB 4120 | RO-DM-81-4700-016178 // 60000047399 // 0 // 300000010203 | 12MS | 30 | 10 | 2010 | 11152 | 11152 |  |  | 11152 | 12 | 929.3333 | 77.4444 | 154.8889 | 774.4444
A2-10-108 | [23 empty] | LES JT luna 11 // LES LINIA JT PTAB 4120 | RO-DM-81-4639-016487 // 60000047436 // 0 // 300000011096 | 19MS | 30 | 11 | 2010 | 20278.8 | 20278.8 |  |  | 20278.8 | 12 | 1689.9 | 140.825 | 140.825 | 1549.075
A2-10-109 | [23 empty] | LES JT luna 12 // LES LINIA JT PTAB 4120 | RO-DM-81-4639-014463 // 60000047524 // 0 // 300000006554 | 27MS | 30 | 12 | 2010 | 53337.17 | 53337.17 |  |  | 53337.17 | 12 | 4444.7642 | 370.397 | 0 | 4444.7642
A2-10-110 | [23 empty] | LEA JT CONDUCTOR IZOLAT luna 12 // LEA preiz LINIA JT PTAB 4120 | RO-DM-81-4629-014074 // 60000047525 // 0 // 300000006555 | 27MS | 30 | 12 | 2010 | 13351.43 | 13351.43 |  |  | 13351.43 | 32 | 417.2322 | 34.7693 | 0 | 417.2322
A2-10-111 | [23 empty] | BRANSAMENT INDIVIDUAL luna 12 // Brans S LES LINIA JT PTAB 4120 | RO-DM-81-4700-017328 // 60000047546 // 0 // 300000006556 | 27MS | 30 | 12 | 2010 | 3365.1 | 3365.1 |  |  | 3365.1 | 12 | 280.425 | 23.3687 | 0 | 280.425
A2-10-112 | [23 empty] | LES JT luna 09 // LES LINIA JT PTAB 4120 | RO-DM-81-4639-010467 // 60000047299 // 0 // 300000008958 | 9MS | 30 | 9 | 2010 | 60054.85 | 60054.85 |  |  | 60054.85 | 12 | 5004.5708 | 417.0476 | 1251.1427 | 3753.4281
A2-10-113 | [23 empty] | BRANSAMENT INDIVIDUAL luna 09 // Brans S lea CP LINIA JT PTAB 4120 | RO-DM-81-4700-016178 // 60000047309 // 0 // 300000008967 | 11MS | 30 | 9 | 2010 | 4288 | 4288 |  |  | 4288 | 32 | 134 | 11.1667 | 33.5 | 100.5
A2-10-114 | [23 empty] | LEA JT CONDUCTOR IZOLAT luna 11 // LEA preiz LINIA JT PTAB 4120 | RO-DM-81-4629-017110 // 60000047437 // 0 // 300000011157 | 22MS | 30 | 11 | 2010 | 33398.8 | 33398.8 |  |  | 33398.8 | 32 | 1043.7125 | 86.976 | 86.976 | 956.7365
A2-10-115 | [23 empty] | LES JT luna 11 // LES LINIA JT PTAB 4120 | RO-DM-81-4639-016487 // 60000047436 // 0 // 300000011161 | 22MS | 30 | 11 | 2010 | 58705.6 | 58705.6 |  |  | 58705.6 | 12 | 4892.1333 | 407.6778 | 407.6778 | 4484.4556
A2-10-116 | [23 empty] | BRANSAMENT INDIVIDUAL luna 11 // Brans S LES LINIA JT PTAB 4120 | RO-DM-81-4700-016182 // 60000047483 // 0 // 300000011169 | 22MS | 30 | 11 | 2010 | 22130.1 | 22130.1 |  |  | 22130.1 | 12 | 1844.175 | 153.6813 | 153.6813 | 1690.4938
A2-10-117 | [23 empty] | LES JT luna 08 // LES LINIA JT PTAB 4120 | RO-DM-81-4639-016484 // 60000047254 // 0 // 300000007648 | 4MS | 30 | 8 | 2010 | 54357.17 | 54357.17 |  |  | 54357.17 | 12 | 4529.7642 | 377.4803 | 1509.9214 | 3019.8428
A2-10-118 | [23 empty] | LEA JT CONDUCTOR IZOLAT luna 09 // LEA preiz LINIA JT PTAB 4120 | RO-DM-81-4629-016182 // 60000047317 // 0 // 300000008743 | 6MS | 30 | 9 | 2010 | 5418 | 5418 |  |  | 5418 | 32 | 169.3125 | 14.1094 | 42.3281 | 126.9844
A2-10-119 | [23 empty] | LES JT luna 09 // LES LINIA JT PTAB 4120 | RO-DM-81-4639-010467 // 60000047299 // 0 // 300000008757 | 6MS | 30 | 9 | 2010 | 173643.97 | 173643.97 |  |  | 173643.97 | 12 | 14470.3308 | 1205.8609 | 3617.5827 | 10852.7481
A2-10-120 | [23 empty] | LEA JT CONDUCTOR IZOLAT luna 10 // LEA preiz LINIA JT PTAB 4120 | RO-DM-81-4629-014075 // 60000047389 // 0 // 300000010443 | 15MS | 30 | 10 | 2010 | 2383.92 | 2383.92 |  |  | 2383.92 | 32 | 74.4975 | 6.2081 | 12.4162 | 62.0812
A2-10-121 | [23 empty] | LES JT luna 10 // LES LINIA JT PTAB 4120 | RO-DM-81-4639-016023 // 60000047352 // 0 // 300000010446 | 15MS | 30 | 10 | 2010 | 69170.79 | 69170.79 |  |  | 69170.79 | 12 | 5764.2325 | 480.3527 | 960.7054 | 4803.5271
A2-10-122 | [23 empty] | LES JT luna 10 // LES LINIA JT PTAB 4120 | RO-DM-81-4639-016023 // 60000047352 // 0 // 300000010462 | 15MS | 30 | 10 | 2010 | 295830.03 | 295830.03 |  |  | 295830.03 | 12 | 24652.5025 | 2054.3752 | 4108.7504 | 20543.7521
A2-10-123 | [23 empty] | LEA JT CONDUCTOR IZOLAT luna 11 // LEA preiz LINIA JT PTAB 4120 | RO-DM-81-4629-017110 // 60000047437 // 0 // 300000011095 | 19MS | 30 | 11 | 2010 | 8359.2 | 8359.2 |  |  | 8359.2 | 32 | 261.225 | 21.7688 | 21.7688 | 239.4563
A2-10-124 | [23 empty] | LES JT luna 11 // LES LINIA JT PTAB 4120 | RO-DM-81-4639-016487 // 60000047436 // 0 // 300000011103 | 19MS | 30 | 11 | 2010 | 5795.71 | 5795.71 |  |  | 5795.71 | 12 | 482.9758 | 40.248 | 40.248 | 442.7278
A2-10-125 | [23 empty] | BRANSAMENT INDIVIDUAL luna 11 // Brans S LES LINIA JT PTAB 4120 | RO-DM-81-4700-016182 // 60000047483 // 0 // 300000011107 | 19MS | 30 | 11 | 2010 | 8928 | 8928 |  |  | 8928 | 12 | 744 | 62 | 62 | 682
A2-10-126 | [23 empty] | LEA JT CONDUCTOR IZOLAT luna 12 // LEA preiz LINIA JT PTAB 4120 | RO-DM-81-4629-014074 // 60000047525 // 0 // 300000006560 | 28MS | 30 | 12 | 2010 | 49082.98 | 49082.98 |  |  | 49082.98 | 32 | 1533.8431 | 127.8203 | 0 | 1533.8431
A2-10-127 | [23 empty] | LES JT luna 12 // LES LINIA JT PTAB 4120 | RO-DM-81-4639-014463 // 60000047524 // 0 // 300000006561 | 28MS | 30 | 12 | 2010 | 77673.68 | 77673.68 |  |  | 77673.68 | 12 | 6472.8067 | 539.4006 | 0 | 6472.8067
A2-10-128 | [23 empty] | BRANSAMENT INDIVIDUAL luna 12 // Brans S lea CP LINIA JT PTAB 4120 | RO-DM-81-4700-016178 // 60000047526 // 0 // 300000006562 | 28MS | 30 | 12 | 2010 | 15013.2 | 15013.2 |  |  | 15013.2 | 32 | 469.1625 | 39.0969 | 0 | 469.1625
A2-10-129 | [23 empty] | LEA JT CONDUCTOR IZOLAT luna 11 // LEA preiz LINIA JT PTZ 4174 | RO-DM-81-4629-017110 // 60000047437 // 0 // 300000011013 | 68 | 30 | 11 | 2010 | 78981.54 | 78981.54 |  |  | 78981.54 | 32 | 2468.1731 | 205.6811 | 205.6811 | 2262.492
A2-10-130 | [23 empty] | LEA JT CONDUCTOR IZOLAT luna 12 // LEA preiz LINIA JT PTZ 4174 | RO-DM-81-4629-014074 // 60000047525 // 0 // 300000004910 | 82 | 30 | 12 | 2010 | 136126.11 | 136126.11 |  |  | 136126.11 | 32 | 4253.9409 | 354.4951 | 0 | 4253.9409
A2-10-131 | [23 empty] | LES JT luna 12 // LES LINIA JT PTZ 4174 | RO-DM-81-4639-014463 // 60000047524 // 0 // 300000012143 | 82 | 30 | 12 | 2010 | 9800.02 | 9800.02 |  |  | 9800.02 | 12 | 816.6683 | 68.0557 | 0 | 816.6683
A2-10-132 | [23 empty] | LEA JT CONDUCTOR IZOLAT luna 10 // LEA preiz LINIA JT PTZ 864 | RO-DM-81-4629-014075 // 60000047389 // 0 // 300000009843 | 51i | 30 | 10 | 2010 | 28743.94 | 28743.94 |  |  | 28743.94 | 32 | 898.2481 | 74.854 | 149.708 | 748.5401
A2-10-133 | [23 empty] | LEA JT CONDUCTOR IZOLAT luna 11 // LEA preiz LINIA JT PTZ 864 | RO-DM-81-4629-017110 // 60000047437 // 0 // 300000010988 | 72 | 30 | 11 | 2010 | 66097.5 | 66097.5 |  |  | 66097.5 | 32 | 2065.5469 | 172.1289 | 172.1289 | 1893.418
A2-10-134 | [23 empty] | BRANSAMENT INDIVIDUAL luna 11 // Brans S lea CP LINIA JT PTZ 864 | RO-DM-81-4700-014074 // 60000047482 // 0 // 300000010992 | 72 | 30 | 11 | 2010 | 36610.75 | 36610.75 |  |  | 36610.75 | 32 | 1144.0859 | 95.3405 | 95.3405 | 1048.7454
A2-10-135 | [23 empty] | ECHIP. ELECTRICE PT EXCL. PTA luna 12 // Aparataj PTZ 864 | RO-DM-81-4X00-014075 // 110000012909 // 0 // 300000006527 | 79 | 30 | 12 | 2010 | 10582.56 | 10582.56 |  |  | 10582.56 | 10 | 1058.256 | 88.188 | 0 | 1058.256
A2-10-136 | [23 empty] | TRANSFORMATOR luna 12 // TRAFO 01 PTZ 864 | RO-DM-81-4X00-018430 // 110000012906 // 0 // 300000006528 | 79 | 30 | 12 | 2010 | 961.48 | 961.48 |  |  | 961.48 | 16 | 60.0925 | 5.0077 | 0 | 60.0925
A2-10-137 | [23 empty] | LES JT luna 12 // LES LINIA JT PTZ 1864 | RO-DM-81-4639-014463 // 60000047524 // 0 // 300000006529 | 79 | 30 | 12 | 2010 | 4687.07 | 4687.07 |  |  | 4687.07 | 12 | 390.5892 | 32.5491 | 0 | 390.5892
A2-10-138 | [23 empty] | LEA JT CONDUCTOR IZOLAT luna 12 // LEA preiz LINIA JT PTZ 864 | RO-DM-81-4629-014074 // 60000047525 // 0 // 300000011865 | 79 | 30 | 12 | 2010 | 60833.9 | 60833.9 |  |  | 60833.9 | 32 | 1901.0594 | 158.4216 | 0 | 1901.0594
A2-10-139 | [23 empty] | LEA JT CONDUCTOR IZOLAT luna 11 // LEA preiz LINIA JT PTM 994 | RO-DM-81-4629-017110 // 60000047437 // 0 // 300000010958 | 65 | 30 | 11 | 2010 | 96619.07 | 96619.07 |  |  | 96619.07 | 32 | 3019.3459 | 251.6122 | 251.6122 | 2767.7338
A2-10-140 | [23 empty] | BRANSAMENT INDIVIDUAL luna 12 // Brans S lea CP LINIA JT PTM 994 | RO-DM-81-4700-016178 // 60000047526 // 0 // 300000012145 | 93 | 30 | 12 | 2010 | 17359.31 | 17359.31 |  |  | 17359.31 | 32 | 542.4784 | 45.2065 | 0 | 542.4784
A2-10-141 | [23 empty] | LEA JT CONDUCTOR IZOLAT luna 09 // LEA preiz LINIA JT PTZ 1236 | RO-DM-81-4629-016182 // 60000047317 // 0 // 300000008597 | 49 | 30 | 9 | 2010 | 43957.41 | 43957.41 |  |  | 43957.41 | 32 | 1373.6691 | 114.4724 | 343.4173 | 1030.2518
A2-10-142 | [23 empty] | LEA JT CONDUCTOR IZOLAT luna 10 // LEA preiz LINIA JT PTZ 1236 | RO-DM-81-4629-014075 // 60000047389 // 0 // 300000010315 | 51j | 30 | 10 | 2010 | 36400 | 36400 |  |  | 36400 | 32 | 1137.5 | 94.7917 | 189.5833 | 947.9167
A2-10-143 | [23 empty] | BRANSAMENT INDIVIDUAL luna 10 // Brans S lea CP LINIA JT PTZ 1236 | RO-DM-81-4700-014621 // 60000047394 // 0 // 300000010325 | 51j | 30 | 10 | 2010 | 44235.5 | 44235.5 |  |  | 44235.5 | 32 | 1382.3594 | 115.1966 | 230.3932 | 1151.9661
A2-10-144 | [23 empty] | LEA JT CONDUCTOR IZOLAT luna 11 // LEA preiz LINIA JT PTZ 1236 | RO-DM-81-4629-017110 // 60000047437 // 0 // 300000010965 | 71 | 30 | 11 | 2010 | 22232.79 | 22232.79 |  |  | 22232.79 | 32 | 694.7747 | 57.8979 | 57.8979 | 636.8768
A2-10-145 | [23 empty] | BRANSAMENT INDIVIDUAL luna 11 // Brans S lea CP LINIA JT PTZ 1236 | RO-DM-81-4700-014074 // 60000047482 // 0 // 300000010967 | 71 | 30 | 11 | 2010 | 34317.27 | 34317.27 |  |  | 34317.27 | 32 | 1072.4147 | 89.3679 | 89.3679 | 983.0468
A2-10-146 | [23 empty] | LES JT luna 11 // LES LINIA JT PTZ 1236 | RO-DM-81-4639-016487 // 60000047436 // 0 // 300000010969 | 71 | 30 | 11 | 2010 | 2479.49 | 2479.49 |  |  | 2479.49 | 12 | 206.6242 | 17.2187 | 17.2187 | 189.4055
A2-10-147 | [23 empty] | ECHIP. ELECTRICE PT EXCL. PTA luna 11 // Aparataj PTZ 1236 | RO-DM-81-4X00-011156 // 110000012436 // 0 // 300000010974 | 71 | 30 | 11 | 2010 | 10677.88 | 10677.88 |  |  | 10677.88 | 10 | 1067.788 | 88.9823 | 88.9823 | 978.8057
A2-10-148 | [23 empty] | ECHIP. ELECTRICE PT EXCL. PTA luna 12 // Aparataj PTZ 1236 | RO-DM-81-4X00-014075 // 110000012909 // 0 // 300000006534 | 88 | 30 | 12 | 2010 | 50990.02 | 50990.02 |  |  | 50990.02 | 10 | 5099.002 | 424.9168 | 0 | 5099.002
A2-10-149 | [23 empty] | TRANSFORMATOR luna 12 // TRAFO 01 PTZ 1236 | RO-DM-81-4X00-018430 // 110000012906 // 0 // 300000006535 | 88 | 30 | 12 | 2010 | 31934.34 | 31934.34 |  |  | 31934.34 | 16 | 1995.8963 | 166.3247 | 0 | 1995.8963
A2-10-150 | [23 empty] | LES JT luna 12 // LES LINIA JT PTZ 1236 | RO-DM-81-4639-014463 // 60000047524 // 0 // 300000006536 | 88 | 30 | 12 | 2010 | 2259.69 | 2259.69 |  |  | 2259.69 | 12 | 188.3075 | 15.6923 | 0 | 188.3075
A2-10-151 | [23 empty] | LEA JT CONDUCTOR IZOLAT luna 12 // LEA preiz LINIA JT PTZ 1236 | RO-DM-81-4629-014074 // 60000047525 // 0 // 300000006537 | 88 | 30 | 12 | 2010 | 236011.89 | 236011.89 |  |  | 236011.89 | 32 | 7375.3716 | 614.6143 | 0 | 7375.3716
A2-10-152 | [23 empty] | BRANSAMENT INDIVIDUAL luna 12 // Brans S lea CP LINIA JT PTZ 1236 | RO-DM-81-4700-016178 // 60000047526 // 0 // 300000006538 | 88 | 30 | 12 | 2010 | 21134.47 | 21134.47 |  |  | 21134.47 | 32 | 660.4522 | 55.0377 | 0 | 660.4522
A2-10-153 | [23 empty] | ECHIP. ELECTRICE PT EXCL. PTA luna 09 // Aparataj PTZ 3600 | RO-DM-81-4X00-010756 // 110000012126 // 0 // 300000006889 | 36 | 30 | 9 | 2010 | 7395.32 | 7395.32 |  |  | 7395.32 | 10 | 739.532 | 61.6277 | 184.883 | 554.649
A2-10-154 | [23 empty] | LES JT luna 09 // LES LINIA JT PTZ 3600 | RO-DM-81-4639-010467 // 60000047299 // 0 // 300000006890 | 36 | 30 | 9 | 2010 | 497.52 | 497.52 |  |  | 497.52 | 12 | 41.46 | 3.455 | 10.365 | 31.095
A2-10-155 | [23 empty] | LEA JT CONDUCTOR IZOLAT luna 10 // LEA preiz LINIA JT PTZ 435 | RO-DM-81-4629-014075 // 60000047389 // 0 // 300000010410 | 51k | 30 | 10 | 2010 | 27060.33 | 27060.33 |  |  | 27060.33 | 32 | 845.6353 | 70.4696 | 140.9392 | 704.6961
A2-10-156 | [23 empty] | BRANSAMENT INDIVIDUAL luna 10 // Brans S lea CP LINIA JT PTZ 435 | RO-DM-81-4700-014621 // 60000047394 // 0 // 300000010421 | 51k | 30 | 10 | 2010 | 10434.73 | 10434.73 |  |  | 10434.73 | 32 | 326.0853 | 27.1738 | 54.3476 | 271.7378
A2-10-157 | [23 empty] | LEA JT CONDUCTOR IZOLAT luna 11 // LEA preiz LINIA JT PTZ 435 | RO-DM-81-4629-017110 // 60000047437 // 0 // 300000011183 | 71b | 30 | 11 | 2010 | 38361.69 | 38361.69 |  |  | 38361.69 | 32 | 1198.8028 | 99.9002 | 99.9002 | 1098.9026
A2-10-158 | [23 empty] | BRANSAMENT INDIVIDUAL luna 11 // Brans S lea CP LINIA JT PTZ 435 | RO-DM-81-4700-014074 // 60000047482 // 0 // 300000011188 | 71b | 30 | 11 | 2010 | 25259.15 | 25259.15 |  |  | 25259.15 | 32 | 789.3484 | 65.779 | 65.779 | 723.5694
A2-10-159 | [23 empty] | LEA JT CONDUCTOR IZOLAT luna 12 // LEA preiz LINIA JT PTZ 435 | RO-DM-81-4629-014074 // 60000047525 // 0 // 300000006531 | 86 | 30 | 12 | 2010 | 60834.64 | 60834.64 |  |  | 60834.64 | 32 | 1901.0825 | 158.4235 | 0 | 1901.0825
A2-10-160 | [23 empty] | LES JT luna 12 // LES LINIA JT PTZ 435 | RO-DM-81-4639-014463 // 60000047524 // 0 // 300000006532 | 86 | 30 | 12 | 2010 | 265.3 | 265.3 |  |  | 265.3 | 12 | 22.1083 | 1.8424 | 0 | 22.1083
A2-10-161 | [23 empty] | BRANSAMENT INDIVIDUAL luna 12 // Brans S lea CP LINIA JT PTZ 435 | RO-DM-81-4700-016178 // 60000047526 // 0 // 300000006533 | 86 | 30 | 12 | 2010 | 9648.31 | 9648.31 |  |  | 9648.31 | 32 | 301.5097 | 25.1258 | 0 | 301.5097
A2-10-162 | [23 empty] | LEA JT CONDUCTOR IZOLAT luna 12 // LEA preiz LINIA JT PTZ 2994 | RO-DM-81-4629-014074 // 60000047525 // 0 // 300000012047 | 91 | 30 | 12 | 2010 | 117778.97 | 117778.97 |  |  | 117778.97 | 32 | 3680.5928 | 306.7161 | 0 | 3680.5928
A2-10-163 | [23 empty] | BRANSAMENT INDIVIDUAL luna 12 // Brans S lea CP LINIA JT PTZ 2994 | RO-DM-81-4700-016178 // 60000047526 // 0 // 300000012049 | 91 | 30 | 12 | 2010 | 40620.5 | 40620.5 |  |  | 40620.5 | 32 | 1269.3906 | 105.7826 | 0 | 1269.3906
A2-10-164 | [23 empty] | ECHIP. ELECTRICE PT EXCL. PTA luna 07 // Aparataj PTZ 812 | RO-DM-81-4X00-017117 // 110000012032 // 0 // 300000004340 | 233 | 30 | 7 | 2010 | 3130.39 | 3130.39 |  |  | 3130.39 | 22 | 142.2905 | 11.8575 | 59.2877 | 83.0028
A2-10-165 | [23 empty] | ECHIP. ELECTRICE PT EXCL. PTA luna 07 // Aparataj PTZ 377 | RO-DM-81-4X00-017117 // 110000012032 // 0 // 300000004343 | 234 | 30 | 7 | 2010 | 3090.14 | 3090.14 |  |  | 3090.14 | 22 | 140.4609 | 11.7051 | 58.5254 | 81.9355
A2-10-166 | [23 empty] | ECHIP. ELECTRICE PT EXCL. PTA luna 07 // Aparataj PTZ 3503 | RO-DM-81-4X00-017117 // 110000012032 // 0 // 300000004344 | 235 | 30 | 7 | 2010 | 2906.22 | 2906.22 |  |  | 2906.22 | 22 | 132.1009 | 11.0084 | 55.042 | 77.0589
A2-10-167 | [23 empty] | ECHIP. ELECTRICE PT EXCL. PTA luna 07 // Aparataj PTZ 260 | RO-DM-81-4X00-017117 // 110000012032 // 0 // 300000004347 | 236 | 30 | 7 | 2010 | 3008.54 | 3008.54 |  |  | 3008.54 | 22 | 136.7518 | 11.396 | 56.9799 | 79.7719
A2-10-168 | [23 empty] | ECHIP. ELECTRICE PT EXCL. PTA luna 07 // Aparataj PTZ 2451 | RO-DM-81-4X00-017117 // 110000012032 // 0 // 300000004348 | 246 | 30 | 7 | 2010 | 3118.9 | 3118.9 |  |  | 3118.9 | 22 | 141.7682 | 11.814 | 59.0701 | 82.6981
A2-10-169 | [23 empty] | ECHIP. ELECTRICE PT EXCL. PTA luna 07 // Aparataj PTZ 2948 | RO-DM-81-4X00-017117 // 110000012032 // 0 // 300000004351 | 243 | 30 | 7 | 2010 | 3424.49 | 3424.49 |  |  | 3424.49 | 22 | 155.6586 | 12.9716 | 64.8578 | 90.8009
A2-10-170 | [23 empty] | ECHIP. ELECTRICE PT EXCL. PTA luna 07 // Aparataj PTZ 2664 | RO-DM-81-4X00-017117 // 110000012032 // 0 // 300000004352 | 237 | 30 | 7 | 2010 | 3239.2 | 3239.2 |  |  | 3239.2 | 22 | 147.2364 | 12.2697 | 61.3485 | 85.8879
A2-10-171 | [23 empty] | LEA JT CONDUCTOR IZOLAT luna 07 // LEA preiz LINIA JT PTZ 933 | RO-DM-81-4629-010654 // 60000047211 // 0 // 300000004953 | 18 | 30 | 7 | 2010 | 8580.39 | 8580.39 |  |  | 8580.39 | 10 | 858.039 | 71.5032 | 357.5163 | 500.5227
A2-10-172 | [23 empty] | LES JT luna 07 // LES LINIA JT PTAB 4044 | RO-DM-81-4639-014418 // 60000047207 // 0 // 300000005947 | 517-1 | 30 | 7 | 2010 | 11967.34 | 11967.34 |  |  | 11967.34 | 12 | 997.2783 | 83.1065 | 415.5326 | 581.7457
A2-10-173 | [23 empty] | LEA JT CONDUCTOR NEIZOLAT luna 08 // LEA clasic LINIA JT PTM 752 | RO-DM-81-4619-014397 // 60000047284 // 0 // 300000002361 | 567-25 | 31 | 8 | 2010 | 54973.1 | 54973.1 |  |  | 54973.1 | 10 | 5497.31 | 458.1092 | 1832.4367 | 3664.8733
A2-10-174 | [23 empty] | LES JT luna 08 // LES LINIA JT PTM 1165 | RO-DM-81-4639-016484 // 60000047254 // 0 // 300000003405 | 496 | 31 | 8 | 2010 | 5607.45 | 5607.45 |  |  | 5607.45 | 12 | 467.2875 | 38.9406 | 155.7625 | 311.525
A2-10-175 | [23 empty] | ECHIP. ELECTRICE PT EXCL. PTA luna 08 // Aparataj PTAB 3729 | RO-DM-81-4X00-017442 // 110000012108 // 0 // 300000003583 | 10 | 31 | 8 | 2010 | 23964.34 | 23964.34 |  |  | 23964.34 | 22 | 1089.2882 | 90.774 | 363.0961 | 726.1921
A2-10-176 | [23 empty] | Aparataj PAS 223 OLTENITA // Aparataj PAS 223 OLTENITA | RO-DM-81-4000-016026 // 110000012107 // 0 // 300000004724 | 502 | 31 | 8 | 2010 | 32731.31 | 32731.31 |  |  | 32731.31 | 22 | 1487.7868 | 123.9822 | 495.9289 | 991.8579
A2-10-177 | [23 empty] | ECHIP. ELECTRICE PT EXCL. PTA luna 08 // Aparataj PTZ 279 | RO-DM-81-4X00-017442 // 110000012108 // 0 // 300000004725 | 492 | 31 | 8 | 2010 | 3513.19 | 3513.19 |  |  | 3513.19 | 22 | 159.6905 | 13.3075 | 53.2302 | 106.4603
A2-10-178 | [23 empty] | ECHIP. ELECTRICE PT EXCL. PTA luna 08 // Aparataj PTZ 1988 | RO-DM-81-4X00-017442 // 110000012108 // 0 // 300000004726 | 493 | 31 | 8 | 2010 | 3865.64 | 3865.64 |  |  | 3865.64 | 22 | 175.7109 | 14.6426 | 58.5703 | 117.1406
A2-10-179 | [23 empty] | LES JT luna 08 // LES LINIA JT PTS 916 | RO-DM-81-4639-016484 // 60000047254 // 0 // 300000004954 | 2 | 31 | 8 | 2010 | 5046.93 | 5046.93 |  |  | 5046.93 | 12 | 420.5775 | 35.0481 | 140.1925 | 280.385
A2-10-180 | [23 empty] | LES JT luna 08 // LES LINIA JT PTS 12 | RO-DM-81-4639-016484 // 60000047254 // 0 // 300000005897 | 492-8 | 30 | 8 | 2010 | 24005.64 | 24005.64 |  |  | 24005.64 | 12 | 2000.47 | 166.7058 | 666.8233 | 1333.6467
A2-10-181 | [23 empty] | LEA IP CONDUCTOR IZOLAT luna 08 // LEA IP preiz LINIA JT PAS 292 GRADINA BO | RO-DM-81-4929-018001 // 60000047287 // 0 // 300000005924 | 30 | 26 | 8 | 2010 | 43278.45 | 43278.45 |  |  | 43278.45 | 10 | 4327.845 | 360.6538 | 1442.615 | 2885.23
A2-10-182 | [23 empty] | Aparataj PAZ 804 FABRICA DE CONFECTII // Aparataj PAZ 804 FABRICA DE CONFECTII | RO-DM-81-4000-018007 // 110000012109 // 0 // 300000005942 | 29 | 26 | 8 | 2010 | 27883.28 | 27883.28 |  |  | 27883.28 | 22 | 1267.4218 | 105.6185 | 422.4739 | 844.9479
A2-10-183 | [23 empty] | LES JT luna 08 // LES LINIA JT PAS 484 FOISOR | RO-DM-81-4639-016484 // 60000047254 // 0 // 300000006007 | 491-1 | 30 | 8 | 2010 | 38633.82 | 38633.82 |  |  | 38633.82 | 12 | 3219.485 | 268.2904 | 1073.1617 | 2146.3233
A2-10-184 | [23 empty] | LES JT luna 08 // LES LINIA JT PTS 259 | RO-DM-81-4639-016484 // 60000047254 // 0 // 300000006273 | 497 | 31 | 8 | 2010 | 2475.56 | 2475.56 |  |  | 2475.56 | 12 | 206.2967 | 17.1914 | 68.7656 | 137.5311
A2-10-185 | [23 empty] | LES JT luna 08 // LES LINIA JT PTM 752 | RO-DM-81-4639-016484 // 60000047254 // 0 // 300000006599 | 567-29 | 31 | 8 | 2010 | 64542.2 | 64542.2 |  |  | 64542.2 | 12 | 5378.5167 | 448.2097 | 1792.8389 | 3585.6778
A2-10-186 | [23 empty] | BRANSAMENT COLECTIV luna 08 // Brans C lea CC LINIA JT PTM 752 | RO-DM-81-4700-014397 // 60000047283 // 0 // 300000007031 | 567-26 | 31 | 8 | 2010 | 895500.55 | 895500.55 |  |  | 895500.55 | 10 | 89550.055 | 7462.5046 | 29850.0183 | 59700.0367
A2-10-187 | [23 empty] | LES JT luna 09 // LES LINIA JT PTS 926 | RO-DM-81-4639-010467 // 60000047299 // 0 // 300000002162 | 6 | 30 | 9 | 2010 | 307562.3 | 307562.3 |  |  | 307562.3 | 12 | 25630.1917 | 2135.8493 | 6407.5479 | 19222.6437
A2-10-188 | [23 empty] | LES JT luna 09 // LES LINIA JT PTS 43 | RO-DM-81-4639-010467 // 60000047299 // 0 // 300000006106 | 3 | 30 | 9 | 2010 | 4863.44 | 4863.44 |  |  | 4863.44 | 12 | 405.2867 | 33.7739 | 101.3217 | 303.965
A2-10-189 | [23 empty] | Cladire PTM 149 | RO-DM-81-4X00-013591 // 60000047306 // 0 // 300000008459 | 655-9 | 30 | 9 | 2010 | 2766.4 | 2766.4 |  |  | 2766.4 | 24 | 115.2667 | 9.6056 | 28.8167 | 86.45
A2-10-190 | [23 empty] | Cladire PTM 632 | RO-DM-81-4X00-014065 // 60000047307 // 0 // 300000008462 | 655-10 | 30 | 9 | 2010 | 2766.4 | 2766.4 |  |  | 2766.4 | 24 | 115.2667 | 9.6056 | 28.8167 | 86.45
A2-10-191 | [23 empty] | Cladire PAZ 1910 POSTAVARUL | RO-DM-81-4000-013010 // 60000047305 // 0 // 300000008463 | 655-11 | 30 | 9 | 2010 | 2766.4 | 2766.4 |  |  | 2766.4 | 24 | 115.2667 | 9.6056 | 28.8167 | 86.45
A2-10-192 | [23 empty] | LES JT luna 10 // LES LINIA JT PTZ 3542 | RO-DM-81-4639-016023 // 60000047352 // 0 // 300000005322 | 26 | 29 | 10 | 2010 | 24049.08 | 24049.08 |  |  | 24049.08 | 12 | 2004.09 | 167.0075 | 334.015 | 1670.075
A2-10-193 | [23 empty] | LES JT luna 10 // LES LINIA JT PAS 223 OLTENITA | RO-DM-81-4639-016023 // 60000047352 // 0 // 300000005513 | 27 | 29 | 10 | 2010 | 11905.56 | 11905.56 |  |  | 11905.56 | 12 | 992.13 | 82.6775 | 165.355 | 826.775
A2-10-194 | [23 empty] | LEA JT CONDUCTOR NEIZOLAT luna 11 // LEA clasic LINIA JT PTZ 785 | RO-DM-81-4619-014397 // 60000047405 // 0 // 300000002362 | 567-17 | 31 | 11 | 2010 | 48570.36 | 48570.36 |  |  | 48570.36 | 10 | 4857.036 | 404.753 | 404.753 | 4452.283
A2-10-195 | [23 empty] | LEA JT CONDUCTOR NEIZOLAT luna 11 // LEA clasic LINIA JT PTM 885 | RO-DM-81-4619-014397 // 60000047405 // 0 // 300000002363 | 567-23 | 31 | 11 | 2010 | 272853.32 | 272853.32 |  |  | 272853.32 | 10 | 27285.332 | 2273.7777 | 2273.7777 | 25011.5543
A2-10-196 | [23 empty] | LEA JT CONDUCTOR NEIZOLAT luna 11 // LEA clasic LINIA JT PTAB 3900 | RO-DM-81-4619-014384 // 60000047406 // 0 // 300000002753 | 567-19 | 31 | 11 | 2010 | 234992.34 | 234992.34 |  |  | 234992.34 | 10 | 23499.234 | 1958.2695 | 1958.2695 | 21540.9645
A2-10-197 | [23 empty] | LEA JT CONDUCTOR NEIZOLAT luna 11 // LEA clasic LINIA JT PTZ 1100 | RO-DM-81-4619-014397 // 60000047405 // 0 // 300000004643 | 567-21 | 31 | 11 | 2010 | 266402.23 | 266402.23 |  |  | 266402.23 | 10 | 26640.223 | 2220.0186 | 2220.0186 | 24420.2044
A2-10-198 | [23 empty] | BRANSAMENT COLECTIV luna 11 // Brans S LES LINIA JT PTZ 1631 | RO-DM-81-4700-014397 // 60000047403 // 0 // 300000005300 | 45 | 30 | 11 | 2010 | 7142.56 | 7142.56 |  |  | 7142.56 | 10 | 714.256 | 59.5213 | 59.5213 | 654.7347
A2-10-199 | [23 empty] | ECHIP. ELECTRICE PT EXCL. PTA luna 11 // Aparataj PTZ 3413 | RO-DM-81-4X00-019075 // 110000012571 // 0 // 300000006272 | 46 | 30 | 11 | 2010 | 11867.52 | 11867.52 |  |  | 11867.52 | 22 | 539.4327 | 44.9527 | 44.9527 | 494.48
A2-10-200 | [23 empty] | BRANSAMENT COLECTIV luna 11 // Brans C lea CC LINIA JT PTAB 3900 | RO-DM-81-4700-014384 // 60000047404 // 0 // 300000007039 | 567-20 | 31 | 11 | 2010 | 545498.77 | 545498.77 |  |  | 545498.77 | 10 | 54549.877 | 4545.8231 | 4545.8231 | 50004.0539
A2-10-201 | [23 empty] | BRANSAMENT COLECTIV luna 11 // Brans C lea CC LINIA JT PTZ 785 | RO-DM-81-4700-014397 // 60000047403 // 0 // 300000007040 | 567-18 | 31 | 11 | 2010 | 307996.93 | 307996.93 |  |  | 307996.93 | 10 | 30799.693 | 2566.6411 | 2566.6411 | 28233.0519
A2-10-202 | [23 empty] | BRANSAMENT COLECTIV luna 11 // Brans C lea CC LINIA JT PTM 885 | RO-DM-81-4700-014397 // 60000047403 // 0 // 300000007044 | 567-24 | 31 | 11 | 2010 | 574053.35 | 574053.35 |  |  | 574053.35 | 10 | 57405.335 | 4783.7779 | 4783.7779 | 52621.5571
A2-10-203 | [23 empty] | BRANSAMENT COLECTIV luna 11 // Brans C lea CC LINIA JT PTZ 1100 | RO-DM-81-4700-014397 // 60000047403 // 0 // 300000007047 | 567-22 | 31 | 11 | 2010 | 562658.52 | 562658.52 |  |  | 562658.52 | 10 | 56265.852 | 4688.821 | 4688.821 | 51577.031
A2-10-204 | [23 empty] | Cladire PTZ 1688 | RO-DM-81-4X00-019339 // 60000047492 // 0 // 300000008233 | 60 | 30 | 11 | 2010 | 2766.4 | 2766.4 |  |  | 2766.4 | 24 | 115.2667 | 9.6056 | 9.6056 | 105.6611
A2-10-205 | [23 empty] | Cladire PTZ 1018 | RO-DM-81-4X00-018301 // 60000047490 // 0 // 300000008234 | 58 | 30 | 11 | 2010 | 2766.4 | 2766.4 |  |  | 2766.4 | 24 | 115.2667 | 9.6056 | 9.6056 | 105.6611
A2-10-206 | [23 empty] | Cladire PTZ 1171 | RO-DM-81-4X00-018388 // 60000047491 // 0 // 300000008235 | 59 | 30 | 11 | 2010 | 2766.4 | 2766.4 |  |  | 2766.4 | 24 | 115.2667 | 9.6056 | 9.6056 | 105.6611
A2-10-207 | [23 empty] | BRANSAMENT COLECTIV luna 11 // Brans S lea CP LINIA JT PTZ 908 | RO-DM-81-4700-014397 // 60000047403 // 0 // 300000010373 | 77 | 30 | 11 | 2010 | 6794.73 | 6794.73 |  |  | 6794.73 | 10 | 679.473 | 56.6228 | 56.6228 | 622.8502
A2-10-208 | [23 empty] | Aparataj PAZ 1795 PAVEL CONSTANTIN // Aparataj PAZ 1795 PAVEL CONSTANTIN | RO-DM-81-4000-016027 // 110000012573 // 0 // 300000010687 | 42 | 29 | 11 | 2010 | 29072.47 | 29072.47 |  |  | 29072.47 | 22 | 1321.4759 | 110.123 | 110.123 | 1211.3529
A2-10-209 | [23 empty] | ECHIP. ELECTRICE PT EXCL. PTA luna 11 // Aparataj PTZ 3146 | RO-DM-81-4X00-019075 // 110000012571 // 0 // 300000010688 | 43 | 29 | 11 | 2010 | 17737.87 | 17737.87 |  |  | 17737.87 | 22 | 806.2668 | 67.1889 | 67.1889 | 739.0779
A2-10-210 | [23 empty] | LEA JT CONDUCTOR NEIZOLAT luna 11 // LEA clasic LINIA JT PTZ 830 | RO-DM-81-4619-014397 // 60000047405 // 0 // 300000010689 | 44 | 29 | 11 | 2010 | 15221.28 | 15221.28 |  |  | 15221.28 | 10 | 1522.128 | 126.844 | 126.844 | 1395.284
A2-10-211 | [23 empty] | LES JT luna 11 // LES LINIA JT PTZ 1875 | RO-DM-81-4639-016487 // 60000047436 // 0 // 300000010726 | 55 | 30 | 11 | 2010 | 19491.24 | 19491.24 |  |  | 19491.24 | 12 | 1624.27 | 135.3558 | 135.3558 | 1488.9142
A2-10-212 | [23 empty] | BRANSAMENT COLECTIV luna 11 // Brans S LES LINIA JT PTZ 480 | RO-DM-81-4700-014397 // 60000047403 // 0 // 300000010742 | 1 | 23 | 11 | 2010 | 68343.26 | 68343.26 |  |  | 68343.26 | 10 | 6834.326 | 569.5272 | 569.5272 | 6264.7988
A2-10-213 | [23 empty] | LES JT luna 12 // LES LINIA JT PTS 259 | RO-DM-81-4639-014463 // 60000047524 // 0 // 300000007804 | 69 | 30 | 12 | 2010 | 8741.88 | 8741.88 |  |  | 8741.88 | 12 | 728.49 | 60.7075 | 0 | 728.49
A2-10-214 | [23 empty] | BRANSAMENT COLECTIV luna 12 // Brans C LES LINIA JT PTS 29 | RO-DM-81-4700-011108 // 60000047550 // 0 // 300000010721 | 18 | 31 | 12 | 2010 | 14276.86 | 14276.86 |  |  | 14276.86 | 10 | 1427.686 | 118.9738 | 0 | 1427.686
A2-10-215 | [23 empty] | LEA JT CONDUCTOR IZOLAT luna 12 // LEA preiz LINIA JT PTAB 4054 | RO-DM-81-4629-018448 // 60000047536 // 0 // 300000010802 | 70 | 30 | 12 | 2010 | 57859.25 | 57859.25 |  |  | 57859.25 | 10 | 5785.925 | 482.1604 | 0 | 5785.925
A2-10-216 | [23 empty] | Aparataj PAZ 210 ABATOR // Aparataj PAZ 210 ABATOR | RO-DM-81-4000-016012 // 110000012907 // 0 // 300000011701 | 86 | 30 | 12 | 2010 | 26417.15 | 26417.15 |  |  | 26417.15 | 22 | 1200.7795 | 100.065 | 0 | 1200.7795
A2-10-217 | [23 empty] | ECHIP. ELECTRICE PT EXCL. PTA luna 12 // Aparataj PTZ 2722 | RO-DM-81-4X00-011156 // 110000012899 // 0 // 300000011717 | 87 | 30 | 12 | 2010 | 13612.64 | 13612.64 |  |  | 13612.64 | 22 | 618.7564 | 51.563 | 0 | 618.7564
A2-10-218 | [23 empty] | LES MT luna 12 // BANEASA CEL 8_LES | RO-DM-81-4539-13703 // 60000047527 // 0 // 300000012495 | 21 | 31 | 12 | 2010 | 3547.5 | 3547.5 |  |  | 3547.5 | 12 | 295.625 | 24.6354 | 0 | 295.625
A2-10-219 | [23 empty] | LEA JT CONDUCTOR IZOLAT luna 12 // LEA preiz LINIA JT PTZ 935 | RO-DM-81-4629-014074 // 60000047525 // 0 // 300000012800 | 958-39 | 31 | 12 | 2010 | 15986.81 | 15986.81 |  |  | 15986.81 | 32 | 499.5878 | 41.6323 | 0 | 499.5878
A2-10-220 | [23 empty] | LEA JT CONDUCTOR IZOLAT luna 12 // LEA preiz LINIA JT PTZ 1734 | RO-DM-81-4629-014074 // 60000047525 // 0 // 300000012806 | 958-42 | 31 | 12 | 2010 | 6786.43 | 6786.43 |  |  | 6786.43 | 32 | 212.0759 | 17.673 | 0 | 212.0759
A2-10-221 | [23 empty] | LEA JT CONDUCTOR IZOLAT luna 12 // LEA preiz LINIA JT PTZ 448 | RO-DM-81-4629-014074 // 60000047525 // 0 // 300000012811 | 958-41 | 31 | 12 | 2010 | 8960.96 | 8960.96 |  |  | 8960.96 | 32 | 280.03 | 23.3358 | 0 | 280.03
A2-10-222 | [23 empty] | LES JT luna 12 // LES LINIA JT PAZ 1050 MAGISTRALA | RO-DM-81-4639-014463 // 60000047524 // 0 // 300000012814 | 96 | 30 | 12 | 2010 | 25036.38 | 25036.38 |  |  | 25036.38 | 12 | 2086.365 | 173.8638 | 0 | 2086.365
A2-10-223 | [23 empty] | LEA JT CONDUCTOR IZOLAT luna 12 // LEA preiz LINIA JT PTS 4281 | RO-DM-81-4629-018448 // 60000047536 // 0 // 300000012827 | 89 | 30 | 12 | 2010 | 16344.4 | 16344.4 |  |  | 16344.4 | 10 | 1634.44 | 136.2033 | 0 | 1634.44
A2-10-224 | [23 empty] | LES JT luna 12 // LES LINIA JT PTZ 1374 | RO-DM-81-4639-014463 // 60000047524 // 0 // 300000012828 | 90 | 30 | 12 | 2010 | 17995 | 17995 |  |  | 17995 | 12 | 1499.5833 | 124.9653 | 0 | 1499.5833
A2-10-225 | [23 empty] | BRANSAMENT INDIVIDUAL luna 12 // Brans C LES LINIA JT PAS 484 FOISOR | RO-DM-81-4700-017328 // 60000047546 // 0 // 300000012859 | 958-53 | 31 | 12 | 2010 | 39165.79 | 39165.79 |  |  | 39165.79 | 12 | 3263.8158 | 271.9847 | 0 | 3263.8158
A2-10-226 | [23 empty] | LEA JT CONDUCTOR IZOLAT luna 12 // LEA preiz LINIA JT PTZ 1192 | RO-DM-81-4629-018448 // 60000047536 // 0 // 300000012873 | 958-58 | 31 | 12 | 2010 | 19947.42 | 19947.42 |  |  | 19947.42 | 10 | 1994.742 | 166.2285 | 0 | 1994.742
A2-10-227 | [23 empty] | LEA JT CONDUCTOR IZOLAT luna 12 // LEA preiz LINIA JT PAS 150 DUDESTI | RO-DM-81-4629-018448 // 60000047536 // 0 // 300000012877 | 958-62 | 31 | 12 | 2010 | 15207.14 | 15207.14 |  |  | 15207.14 | 10 | 1520.714 | 126.7262 | 0 | 1520.714
A2-10-228 | [23 empty] | LES JT luna 12 // LES LINIA JT PTS 658 | RO-DM-81-4639-014463 // 60000047524 // 0 // 300000012879 | 958-64 | 31 | 12 | 2010 | 27184.04 | 27184.04 |  |  | 27184.04 | 12 | 2265.3367 | 188.7781 | 0 | 2265.3367
A2-10-229 | [23 empty] | LEA JT CONDUCTOR IZOLAT luna 12 // LEA preiz LINIA JT PTS 875 | RO-DM-81-4629-018448 // 60000047536 // 0 // 300000012880 | 958-65 | 31 | 12 | 2010 | 16234.11 | 16234.11 |  |  | 16234.11 | 10 | 1623.411 | 135.2842 | 0 | 1623.411
A2-11 | Inlocuire retele mt si jt loc. Sintesti, Berceni, Jilava, Bragadiru, Coreea, Chitila, Surlari, Saftica | [22 empty] | Inlocuire retele mt si jt loc. Sintesti, Berceni, Jilava, Bragadiru, Coreea, Chitila, Surlari, Saftica
A2-11-1 | [23 empty] | LES JT luna 09 // LES LINIA JT PTA 2639 SAT SINTESTI | RO-DM-82-4639-021123 // 60000047297 // 0 // 300000008380 | 102S | 28 | 9 | 2010 | 149.24 | 149.24 |  |  | 149.24 | 12 | 12.4367 | 1.0364 | 3.1092 | 9.3275
A2-11-2 | [23 empty] | LES JT luna 09 // LES LINIA JT PTA 2397 AG SINTESTI | RO-DM-82-4639-021123 // 60000047297 // 0 // 300000008384 | 102S | 28 | 9 | 2010 | 149.24 | 149.24 |  |  | 149.24 | 12 | 12.4367 | 1.0364 | 3.1092 | 9.3275
A2-11-3 | [23 empty] | BRANSAMENT COLECTIV luna 10 // Brans C LES LINIA JT PTA 2639 SAT SINTES | RO-DM-82-4700-021123 // 60000047398 // 0 // 300000010338 | 106S | 28 | 10 | 2010 | 45990.78 | 45990.78 |  |  | 45990.78 | 12 | 3832.565 | 319.3804 | 638.7608 | 3193.8042
A2-11-4 | [23 empty] | LEA JT CONDUCTOR IZOLAT luna 10 // LEA preiz LINIA JT PTA 2639 SAT SINTESTI | RO-DM-82-4629-020267 // 60000047395 // 0 // 300000010345 | 106S | 28 | 10 | 2010 | 91258.26 | 91258.26 |  |  | 91258.26 | 32 | 2851.8206 | 237.6517 | 475.3034 | 2376.5172
A2-11-5 | [23 empty] | LES JT luna 10 // LES LINIA JT PTA 2639 SAT SINTESTI | RO-DM-82-4639-021706 // 60000047361 // 0 // 300000010346 | 106S | 28 | 10 | 2010 | 57.4 | 57.4 |  |  | 57.4 | 12 | 4.7833 | 0.39861 | 0.79722 | 3.9861
A2-11-6 | [23 empty] | LEA JT CONDUCTOR IZOLAT luna 10 // LEA preiz LINIA JT PTA 2639 SAT SINTESTI | RO-DM-82-4629-020267 // 60000047395 // 0 // 300000008379 | 106S | 28 | 10 | 2010 | 220438.05 | 220438.05 |  |  | 220438.05 | 32 | 6888.6891 | 574.0574 | 1148.1148 | 5740.5742
A2-11-7 | [23 empty] | BRANSAMENT COLECTIV luna 10 // Brans C LES LINIA JT PTA 2639 SAT SINTES | RO-DM-82-4700-021123 // 60000047398 // 0 // 300000008381 | 106S | 28 | 10 | 2010 | 39788.94 | 39788.94 |  |  | 39788.94 | 12 | 3315.745 | 276.3121 | 552.6242 | 2763.1208
A2-11-8 | [23 empty] | LEA JT CONDUCTOR IZOLAT luna 10 // LEA preiz LINIA JT PTA 2397 AG SINTESTI | RO-DM-82-4629-020267 // 60000047395 // 0 // 300000008383 | 106S | 28 | 10 | 2010 | 197951.82 | 197951.82 |  |  | 197951.82 | 32 | 6185.9944 | 515.4995 | 1030.9991 | 5154.9953
A2-11-9 | [23 empty] | BRANSAMENT COLECTIV luna 10 // Brans C LES LINIA JT PTA 2397 AG SINTEST | RO-DM-82-4700-021123 // 60000047398 // 0 // 300000008385 | 106S | 28 | 10 | 2010 | 39767.35 | 39767.35 |  |  | 39767.35 | 12 | 3313.9458 | 276.1622 | 552.3243 | 2761.6215
A2-11-10 | [23 empty] | LEA JT CONDUCTOR IZOLAT luna 11 // LEA preiz LINIA JT PTA 2639 SAT SINTESTI | RO-DM-82-4629-021176 // 60000047484 // 0 // 300000011044 | 106S | 28 | 11 | 2010 | 38650.9 | 38650.9 |  |  | 38650.9 | 32 | 1207.8406 | 100.6534 | 100.6534 | 1107.1872
A2-11-11 | [23 empty] | LEA JT CONDUCTOR IZOLAT luna 10 // LEA preiz LINIA JT PCZ 2207 IAS BRAGAD | RO-DM-82-4629-020267 // 60000047395 // 0 // 300000010403 | 105S | 27 | 10 | 2010 | 83858.44 | 83858.44 |  |  | 83858.44 | 32 | 2620.5763 | 218.3814 | 436.7627 | 2183.8135
A2-11-12 | [23 empty] | LES JT luna 10 // LES LINIA JT PCZ 2207 IAS BRAGADIRU | RO-DM-82-4639-021706 // 60000047361 // 0 // 300000010405 | 105S | 27 | 10 | 2010 | 1638 | 1638 |  |  | 1638 | 12 | 136.5 | 11.375 | 22.75 | 113.75
A2-11-13 | [23 empty] | LEA JT CONDUCTOR IZOLAT luna 11 // LEA preiz LINIA JT PCZ 2207 IAS BRAGAD | RO-DM-82-4629-021176 // 60000047484 // 0 // 300000010398 | 105S | 27 | 11 | 2010 | 2162.6 | 2162.6 |  |  | 2162.6 | 32 | 67.5812 | 5.6318 | 5.6318 | 61.9495
A2-11-14 | [23 empty] | LEA JT CONDUCTOR IZOLAT luna 11 // LEA preiz LINIA JT PCZ 2207 IAS BRAGAD | RO-DM-82-4629-021176 // 60000047484 // 0 // 300000010959 | 105S | 27 | 11 | 2010 | 59429.85 | 59429.85 |  |  | 59429.85 | 32 | 1857.1828 | 154.7652 | 154.7652 | 1702.4176
A2-11-15 | [23 empty] | LES JT luna 11 // LES LINIA JT PCZ 2207 IAS BRAGADIRU | RO-DM-82-4639-027872 // 60000047442 // 0 // 300000010960 | 105S | 27 | 11 | 2010 | 4249.7 | 4249.7 |  |  | 4249.7 | 12 | 354.1417 | 29.5118 | 29.5118 | 324.6299
A2-11-16 | [23 empty] | BRANSAMENT COLECTIV luna 11 // Brans C LES LINIA JT PCZ 2207 IAS BRAG | RO-DM-82-4700-021176 // 60000047487 // 0 // 300000010961 | 105S | 27 | 11 | 2010 | 17372.95 | 17372.95 |  |  | 17372.95 | 12 | 1447.7458 | 120.6455 | 120.6455 | 1327.1003
A2-11-17 | [23 empty] | ECHIP. ELECTRICE PT EXCL. PTA luna 09 // Aparataj LUCR. NR.39/2010 | RO-DM-82-4X00-027308 // 110000012130 // 0 // 300000008941 | 104S | 1 | 9 | 2010 | 79586.56 | 79586.56 |  |  | 79586.56 | 10 | 7958.656 | 663.2213 | 1989.664 | 5968.992
A2-11-18 | [23 empty] | ECHIP. ELECTRICE PT EXCL. PTA luna 11 // Aparataj LUCR. NR.39/2010 | RO-DM-82-4X00-027853 // 110000012435 // 0 // 300000008932 | 104S | 1 | 11 | 2010 | 1743.77 | 1743.77 |  |  | 1743.77 | 10 | 174.377 | 14.5314 | 14.5314 | 159.8456
A2-11-19 | [23 empty] | LEA JT CONDUCTOR IZOLAT luna 12 // LEA preiz LINIA JT PTA 7022 | RO-DM-82-4629-021176 // 60000047529 // 0 // 300000008969 | 21774 | 20 | 12 | 2010 | 67224.65 | 67224.65 |  |  | 67224.65 | 32 | 2100.7703 | 175.0642 | 0 | 2100.7703
A2-11-20 | [23 empty] | LEA JT CONDUCTOR IZOLAT luna 12 // LEA preiz LINIA JT PTA 7022 | RO-DM-82-4629-021176 // 60000047529 // 0 // 300000008970 | 21774 | 20 | 12 | 2010 | 43506.41 | 43506.41 |  |  | 43506.41 | 32 | 1359.5753 | 113.2979 | 0 | 1359.5753
A2-11-21 | [23 empty] | LEA JT CONDUCTOR IZOLAT luna 12 // LEA preiz LINIA JT PTA 7022 | RO-DM-82-4629-021176 // 60000047529 // 0 // 300000011148 | 21774 | 20 | 12 | 2010 | 132903.6 | 132903.6 |  |  | 132903.6 | 32 | 4153.2375 | 346.1031 | 0 | 4153.2375
A2-11-22 | [23 empty] | LES JT luna 12 // LES LINIA JT PTA 7022 | RO-DM-82-4639-020144 // 60000047534 // 0 // 300000011149 | 21774 | 20 | 12 | 2010 | 2152.5 | 2152.5 |  |  | 2152.5 | 12 | 179.375 | 14.9479 | 0 | 179.375
A2-11-23 | [23 empty] | BRANSAMENT COLECTIV luna 12 // Brans C LES LINIA JT PTA 7022 | RO-DM-82-4700-020143 // 60000047535 // 0 // 300000011151 | 21774 | 20 | 12 | 2010 | 22102.74 | 22102.74 |  |  | 22102.74 | 12 | 1841.895 | 153.4913 | 0 | 1841.895
A2-11-24 | [23 empty] | LES JT luna 12 // LES LINIA JT PTA 7022 | RO-DM-82-4639-020144 // 60000047534 // 0 // 300000012111 | 21774 | 20 | 12 | 2010 | 27695.5 | 27695.5 |  |  | 27695.5 | 12 | 2307.9583 | 192.3299 | 0 | 2307.9583
A2-11-25 | [23 empty] | BRANSAMENT COLECTIV luna 12 // Brans C LES LINIA JT PTA 7022 | RO-DM-82-4700-021176 // 60000047530 // 0 // 300000012112 | 21774 | 20 | 12 | 2010 | 32692.49 | 32692.49 |  |  | 32692.49 | 32 | 1021.6403 | 85.1367 | 0 | 1021.6403
A2-11-26 | [23 empty] | LEA JT CONDUCTOR IZOLAT luna 09 // LEA CP LINIA JT LUCR. NR. 51/2010 IT BER | RO-DM-82-4629-021704 // 60000047323 // 0 // 300000008971 | 101S | 28 | 9 | 2010 | 21030.57 | 21030.57 |  |  | 21030.57 | 32 | 657.2053 | 54.7671 | 164.3013 | 492.904
A2-11-27 | [23 empty] | LES JT luna 09 // LES LINIA JT LUCR. NR. 51/2010 IT BERCEN | RO-DM-82-4639-021123 // 60000047297 // 0 // 300000008976 | 101S | 28 | 9 | 2010 | 8818.32 | 8818.32 |  |  | 8818.32 | 12 | 734.86 | 61.2383 | 183.715 | 551.145
A2-11-28 | [23 empty] | LEA JT CONDUCTOR IZOLAT luna 10 // LEA CP LINIA JT LUCR. NR. 51/2010 IT BER | RO-DM-82-4629-020267 // 60000047395 // 0 // 300000008987 | 103S | 1 | 10 | 2010 | 643.66 | 643.66 |  |  | 643.66 | 32 | 20.1144 | 1.6762 | 3.3524 | 16.762
A2-11-29 | [23 empty] | LES JT luna 10 // LES LINIA JT LUCR. NR. 51/2010 IT BERCEN | RO-DM-82-4639-021706 // 60000047361 // 0 // 300000008988 | 103S | 1 | 10 | 2010 | 48323.71 | 48323.71 |  |  | 48323.71 | 12 | 4026.9758 | 335.5813 | 671.1626 | 3355.8132
A2-11-30 | [23 empty] | ECHIP. ELECTRICE PT EXCL. PTA luna 11 // Aparataj LUCR. NR. 51/2010 IT BERCENI | RO-DM-82-4X00-021704 // 110000012574 // 0 // 300000011042 | 103S | 1 | 11 | 2010 | 345.09 | 345.09 |  |  | 345.09 | 22 | 15.6859 | 1.3072 | 1.3072 | 14.3788
A2-11-31 | [23 empty] | LEA JT CONDUCTOR IZOLAT luna 10 // LEA preiz LINIA JT PTA 7420 SURLARI | RO-DM-82-4629-020267 // 60000047395 // 0 // 300000008944 | 21776 | 20 | 10 | 2010 | 308947.67 | 308947.67 |  |  | 308947.67 | 32 | 9654.6147 | 804.5512 | 1609.1024 | 8045.5122
A2-11-32 | [23 empty] | LES JT luna 10 // LES LINIA JT PTA 7420 SURLARI | RO-DM-82-4639-021706 // 60000047361 // 0 // 300000008947 | 21776 | 20 | 10 | 2010 | 3926.8 | 3926.8 |  |  | 3926.8 | 12 | 327.2333 | 27.2694 | 54.5389 | 272.6944
A2-11-33 | [23 empty] | BRANSAMENT COLECTIV luna 10 // Brans C LES LINIA JT PTA 7420 SURLARI | RO-DM-82-4700-027643 // 60000047397 // 0 // 300000008949 | 21776 | 20 | 10 | 2010 | 15363.87 | 15363.87 |  |  | 15363.87 | 32 | 480.1209 | 40.0101 | 80.0202 | 400.1008
A2-11-34 | [23 empty] | LEA JT CONDUCTOR IZOLAT luna 12 // LEA preiz LINIA JT PTA 7420 SURLARI | RO-DM-82-4629-021176 // 60000047529 // 0 // 300000011154 | 21776 | 20 | 12 | 2010 | 39432.29 | 39432.29 |  |  | 39432.29 | 32 | 1232.2591 | 102.6883 | 0 | 1232.2591
A2-11-35 | [23 empty] | LEA JT CONDUCTOR IZOLAT luna 10 // LEA CP LINIA JT LUCR. NR.61/2010 LOC. BR | RO-DM-82-4629-020267 // 60000047395 // 0 // 300000008975 | 105 | 30 | 10 | 2010 | 16080.38 | 16080.38 |  |  | 16080.38 | 32 | 502.5119 | 41.876 | 83.752 | 418.7599
A2-11-36 | [23 empty] | LES JT luna 10 // LES LINIA JT LUCR. NR.61/2010 LOC. BRAGA | RO-DM-82-4639-021706 // 60000047361 // 0 // 300000008981 | 105 | 30 | 10 | 2010 | 16111.39 | 16111.39 |  |  | 16111.39 | 12 | 1342.6158 | 111.8847 | 223.7693 | 1118.8465
A2-11-37 | [23 empty] | LES JT luna 10 // LES LINIA JT LUCR. NR.61/2010 LOC. BRAGA | RO-DM-82-4639-021706 // 60000047361 // 0 // 300000010368 | 105 | 30 | 10 | 2010 | 1348.9 | 1348.9 |  |  | 1348.9 | 12 | 112.4083 | 9.3674 | 18.7347 | 93.6736
A2-11-38 | [23 empty] | ECHIP. ELECTRICE PT EXCL. PTA luna 11 // Aparataj LUCR. NR.61/2010 LOC. BRAGADIRU | RO-DM-82-4X00-027853 // 110000012435 // 0 // 300000008973 | 106 | 20 | 11 | 2010 | 13369.16 | 13369.16 |  |  | 13369.16 | 10 | 1336.916 | 111.4097 | 111.4097 | 1225.5063
A2-11-39 | [23 empty] | ECHIP. ELECTRICE PT EXCL. PTA luna 10 // Aparataj PTAB 7731 IT COREEA INVESTITII | RO-DM-82-4X00-021706 // 110000012234 // 0 // 300000008371 | 21775 | 20 | 10 | 2010 | 1377.6 | 1377.6 |  |  | 1377.6 | 10 | 137.76 | 11.48 | 22.96 | 114.8
A2-11-40 | [23 empty] | LEA JT CONDUCTOR IZOLAT luna 10 // LEA preiz LINIA JT PTAB 7731 IT COREEA I | RO-DM-82-4629-020267 // 60000047395 // 0 // 300000008372 | 21775 | 20 | 10 | 2010 | 185.12 | 185.12 |  |  | 185.12 | 32 | 5.785 | 0.48208 | 0.96417 | 4.8208
A2-11-41 | [23 empty] | LES JT luna 10 // LES LINIA JT PTAB 7731 IT COREEA INVESTI | RO-DM-82-4639-021706 // 60000047361 // 0 // 300000008375 | 21775 | 20 | 10 | 2010 | 11166.66 | 11166.66 |  |  | 11166.66 | 12 | 930.555 | 77.5463 | 155.0925 | 775.4625
A2-11-42 | [23 empty] | BRANSAMENT COLECTIV luna 11 // Brans C lea CP LINIA JT PTA 2930 CHITILA | RO-DM-82-4700-021176 // 60000047486 // 0 // 300000008991 | 332 | 21 | 11 | 2010 | 59942.5 | 59942.5 |  |  | 59942.5 | 32 | 1873.2031 | 156.1003 | 156.1003 | 1717.1029
A2-11-43 | [23 empty] | LEA IP CONDUCTOR IZOLAT luna 11 // LEA IP preiz LINIA JT PTA 2930 CHITILA C | RO-DM-82-4929-021176 // 60000047485 // 0 // 300000008992 | 332 | 21 | 11 | 2010 | 2870 | 2870 |  |  | 2870 | 32 | 89.6875 | 7.474 | 7.474 | 82.2135
A2-11-44 | [23 empty] | LEA JT CONDUCTOR IZOLAT luna 11 // LEA preiz LINIA JT PTA 2930 CHITILA CART | RO-DM-82-4629-021176 // 60000047484 // 0 // 300000011361 | 332 | 21 | 11 | 2010 | 63866.33 | 63866.33 |  |  | 63866.33 | 32 | 1995.8228 | 166.3186 | 166.3186 | 1829.5042
A2-11-45 | [23 empty] | BRANSAMENT COLECTIV luna 11 // Brans C LES LINIA JT PTA 2930 CHITILA CA | RO-DM-82-4700-021176 // 60000047487 // 0 // 300000011362 | 332 | 21 | 11 | 2010 | 3270.68 | 3270.68 |  |  | 3270.68 | 12 | 272.5567 | 22.7131 | 22.7131 | 249.8436
A2-11-46 | [23 empty] | LEA JT CONDUCTOR IZOLAT luna 12 // LEA preiz LINIA JT PTA 2930 CHITILA CART | RO-DM-82-4629-021176 // 60000047529 // 0 // 300000012372 | 332 | 21 | 12 | 2010 | 43966.99 | 43966.99 |  |  | 43966.99 | 32 | 1373.9684 | 114.4974 | 0 | 1373.9684
A2-11-47 | [23 empty] | LES JT luna 12 // LES LINIA JT PTA 2930 CHITILA CARTIER | RO-DM-82-4639-020144 // 60000047534 // 0 // 300000012374 | 332 | 21 | 12 | 2010 | 727.55 | 727.55 |  |  | 727.55 | 12 | 60.6292 | 5.0524 | 0 | 60.6292
A2-11-48 | [23 empty] | BRANSAMENT COLECTIV luna 12 // Brans C lea CC LINIA JT PTA 2930 CHITILA | RO-DM-82-4700-021176 // 60000047530 // 0 // 300000012376 | 332 | 21 | 12 | 2010 | 26370.83 | 26370.83 |  |  | 26370.83 | 32 | 824.0884 | 68.674 | 0 | 824.0884
A2-11-49 | [23 empty] | BRANSAMENT COLECTIV luna 11 // Brans C lea CP LINIA JT PTA 2598 CHITILA | RO-DM-82-4700-021176 // 60000047486 // 0 // 300000008946 | 278 | 16 | 11 | 2010 | 26162.71 | 26162.71 |  |  | 26162.71 | 32 | 817.5847 | 68.1321 | 68.1321 | 749.4526
A2-11-50 | [23 empty] | LEA JT CONDUCTOR IZOLAT luna 11 // LEA preiz LINIA JT PTA 2598 CHITILA CART | RO-DM-82-4629-021176 // 60000047484 // 0 // 300000011367 | 278 | 16 | 11 | 2010 | 369805.3 | 369805.3 |  |  | 369805.3 | 32 | 11556.4156 | 963.0346 | 963.0346 | 10593.381
A2-11-51 | [23 empty] | LES JT luna 11 // LES LINIA JT PTA 2598 CHITILA CARTIER | RO-DM-82-4639-027872 // 60000047442 // 0 // 300000011368 | 278 | 16 | 11 | 2010 | 430.5 | 430.5 |  |  | 430.5 | 12 | 35.875 | 2.9896 | 2.9896 | 32.8854
A2-11-52 | [23 empty] | BRANSAMENT COLECTIV luna 11 // Brans C LES LINIA JT PTA 2598 CHITILA CA | RO-DM-82-4700-021176 // 60000047487 // 0 // 300000011371 | 278 | 16 | 11 | 2010 | 21476 | 21476 |  |  | 21476 | 12 | 1789.6667 | 149.1389 | 149.1389 | 1640.5278
A2-11-53 | [23 empty] | LEA JT CONDUCTOR IZOLAT luna 12 // LEA preiz LINIA JT PTA 2598 CHITILA CART | RO-DM-82-4629-021176 // 60000047529 // 0 // 300000008934 | 278 | 16 | 12 | 2010 | 138227.76 | 138227.76 |  |  | 138227.76 | 32 | 4319.6175 | 359.9681 | 0 | 4319.6175
A2-11-54 | [23 empty] | LEA JT CONDUCTOR IZOLAT luna 12 // LEA preiz LINIA JT PTA 2598 CHITILA CART | RO-DM-82-4629-021176 // 60000047529 // 0 // 300000012125 | 278 | 16 | 12 | 2010 | 153377.06 | 153377.06 |  |  | 153377.06 | 32 | 4793.0331 | 399.4194 | 0 | 4793.0331
A2-11-55 | [23 empty] | LES JT luna 12 // LES LINIA JT PTA 2598 CHITILA CARTIER | RO-DM-82-4639-020144 // 60000047534 // 0 // 300000012126 | 278 | 16 | 12 | 2010 | 318.6 | 318.6 |  |  | 318.6 | 12 | 26.55 | 2.2125 | 0 | 26.55
A2-11-56 | [23 empty] | BRANSAMENT COLECTIV luna 12 // Brans C LES LINIA JT PTA 2598 CHITILA CA | RO-DM-82-4700-020143 // 60000047535 // 0 // 300000012127 | 278 | 16 | 12 | 2010 | 14559.84 | 14559.84 |  |  | 14559.84 | 12 | 1213.32 | 101.11 | 0 | 1213.32
A2-11-57 | [23 empty] | TRANSFORMATOR luna 08 // TRAFO 01 PTZ 7325 COMPLEX DESERVIRE | RO-DM-82-4X00-021692 // 110000012106 // 0 // 300000005474 | 0808 | 31 | 8 | 2010 | 32924.37 | 32924.37 |  |  | 32924.37 | 16 | 2057.7731 | 171.4811 | 685.9244 | 1371.8488
A2-11-58 | [23 empty] | LEA JT CONDUCTOR IZOLAT luna 12 // LEA preiz LINIA JT PTA 2929 COM CHITILA | RO-DM-82-4629-021176 // 60000047529 // 0 // 300000002382 | 1203V | 31 | 12 | 2010 | 10434.83 | 10434.83 |  |  | 10434.83 | 32 | 326.0884 | 27.174 | 0 | 326.0884
A2-11-59 | [23 empty] | LES MT luna 09 // UTILITATI_LES | RO-DM-82-4539-36401 // 60000047321 // 0 // 300000004938 | 177 | 24 | 9 | 2010 | 10143.6 | 10143.6 |  |  | 10143.6 | 12 | 845.3 | 70.4417 | 211.325 | 633.975
A2-12 | Inlocuire retele mt si jt loc. Zorile, Cupele, Mihailesti,, Fratesti, Baneasa, Budeni, Letca Veche (T1044,3388, 1114, 1119,633,2263,2256,2178,2291, 3409, 3389…..) | [22 empty] | Inlocuire retele mt si jt loc. Zorile, Cupele, Mihailesti,, Fratesti, Baneasa, Budeni, Letca Veche (T1044,3388, 1114, 1119,633,2263,2256,2178,2291, 3409, 3389…..)
A2-12-1 | [23 empty] | LES MT luna 09 // BALASTIERA_LES | RO-DM-83-4539-35612 // 60000047300 // 0 // 300000005841 | 130 | 30 | 9 | 2010 | 118098.01 | 118098.01 |  |  | 118098.01 | 12 | 9841.5008 | 820.1251 | 2460.3752 | 7381.1256
A2-12-2 | [23 empty] | LEA MT CONDUCTOR NEIZOLAT luna 09 // BALASTIERA_LEA_CC | RO-DM-83-4519-38602 // 60000047302 // 0 // 300000007913 | 129 | 30 | 9 | 2010 | 25099.14 | 25099.14 |  |  | 25099.14 | 32 | 784.3481 | 65.3623 | 196.087 | 588.2611
A2-12-3 | [23 empty] | LEA MT CONDUCTOR NEIZOLAT luna 10 // BALASTIERA_LEA_CC | RO-DM-83-4519-33408 // 60000047351 // 0 // 300000009977 | 174 | 31 | 10 | 2010 | 4304.25 | 4304.25 |  |  | 4304.25 | 32 | 134.5078 | 11.209 | 22.418 | 112.0898
A2-12-4 | [23 empty] | LES MT luna 10 // BALASTIERA_LES | RO-DM-83-4539-35104 // 60000047355 // 0 // 300000009978 | 175 | 31 | 10 | 2010 | 1324.19 | 1324.19 |  |  | 1324.19 | 12 | 110.3492 | 9.1958 | 18.3915 | 91.9576
A2-12-5 | [23 empty] | LEA JT CONDUCTOR IZOLAT luna 10 // LEA preiz LINIA JT PT INV 7/2010 | RO-DM-83-4629-034197 // 60000047359 // 0 // 300000009981 | 173 | 31 | 10 | 2010 | 2268.29 | 2268.29 |  |  | 2268.29 | 32 | 70.8841 | 5.907 | 11.814 | 59.0701
A2-12-6 | [23 empty] | LEA MT CONDUCTOR NEIZOLAT luna 11 // BALASTIERA_LEA_CC | RO-DM-83-4519-35304 // 60000047435 // 0 // 300000011007 | 233 | 30 | 11 | 2010 | 24554.11 | 24554.11 |  |  | 24554.11 | 32 | 767.3159 | 63.943 | 63.943 | 703.3729
A2-12-7 | [23 empty] | ECHIP. ELECTRICE PT EXCL. PTA luna 11 // Aparataj PTA 1421 ZORILE | RO-DM-83-4X00-030213 // 110000012438 // 0 // 300000011152 | 234 | 30 | 11 | 2010 | 1694.39 | 1694.39 |  |  | 1694.39 | 10 | 169.439 | 14.1199 | 14.1199 | 155.3191
A2-12-8 | [23 empty] | LEA MT CONDUCTOR NEIZOLAT luna 12 // BALASTIERA_LEA_CC | RO-DM-83-4519-34119 // 60000047539 // 0 // 300000005839 | 296 | 31 | 12 | 2010 | 3198.6 | 3198.6 |  |  | 3198.6 | 32 | 99.9562 | 8.3297 | 0 | 99.9562
A2-12-9 | [23 empty] | TRANSFORMATOR luna 12 // TRAFO 01 PTA 1421 ZORILE | RO-DM-83-4X00-030214 // 110000012900 // 0 // 300000011667 | 297 | 31 | 12 | 2010 | 19369.41 | 19369.41 |  |  | 19369.41 | 16 | 1210.5881 | 100.8823 | 0 | 1210.5881
A2-12-10 | [23 empty] | LEA MT CONDUCTOR NEIZOLAT luna 09 // POTLOGI_LEA_CC | RO-DM-83-4519-38602 // 60000047302 // 0 // 300000008442 | 133 | 30 | 9 | 2010 | 36758.9 | 36758.9 |  |  | 36758.9 | 32 | 1148.7156 | 95.7263 | 287.1789 | 861.5367
A2-12-11 | [23 empty] | LES MT luna 09 // POTLOGI_LES | RO-DM-83-4539-35612 // 60000047300 // 0 // 300000008443 | 132 | 30 | 9 | 2010 | 806.8 | 806.8 |  |  | 806.8 | 12 | 67.2333 | 5.6028 | 16.8083 | 50.425
A2-12-12 | [23 empty] | LEA JT CONDUCTOR IZOLAT luna 09 // LEA preiz LINIA JT LUCR. NR.15/2010 | RO-DM-83-4629-035241 // 60000047308 // 0 // 300000008444 | 135 | 30 | 9 | 2010 | 4245.46 | 4245.46 |  |  | 4245.46 | 32 | 132.6706 | 11.0559 | 33.1677 | 99.503
A2-12-13 | [23 empty] | TRANSFORMATOR luna 10 // TRAFO 01 LUCR. NR.15/2010 | RO-DM-83-4X00-031156 // 110000012183 // 0 // 300000008441 | 170 | 31 | 10 | 2010 | 5488.8 | 5488.8 |  |  | 5488.8 | 16 | 343.05 | 28.5875 | 57.175 | 285.875
A2-12-14 | [23 empty] | LEA MT CONDUCTOR NEIZOLAT luna 10 // POTLOGI_LEA_CC | RO-DM-83-4519-33408 // 60000047351 // 0 // 300000009922 | 168 | 31 | 10 | 2010 | 21475.36 | 21475.36 |  |  | 21475.36 | 32 | 671.105 | 55.9254 | 111.8508 | 559.2542
A2-12-15 | [23 empty] | LES MT luna 10 // POTLOGI_LES | RO-DM-83-4539-35104 // 60000047355 // 0 // 300000009923 | 169 | 31 | 10 | 2010 | 31499.8 | 31499.8 |  |  | 31499.8 | 12 | 2624.9833 | 218.7486 | 437.4972 | 2187.4861
A2-12-16 | [23 empty] | LEA JT CONDUCTOR IZOLAT luna 10 // LEA preiz LINIA JT LUCR. NR.15/2010 | RO-DM-83-4629-034197 // 60000047359 // 0 // 300000010003 | 167 | 31 | 10 | 2010 | 3641.04 | 3641.04 |  |  | 3641.04 | 32 | 113.7825 | 9.4819 | 18.9638 | 94.8187
A2-12-17 | [23 empty] | ECHIP. ELECTRICE PT EXCL. PTA luna 11 // Aparataj LUCR. NR.15/2010 | RO-DM-83-4X00-030213 // 110000012438 // 0 // 300000011307 | 218 | 30 | 11 | 2010 | 12795.27 | 12795.27 |  |  | 12795.27 | 10 | 1279.527 | 106.6273 | 106.6273 | 1172.8998
A2-12-18 | [23 empty] | LEA MT CONDUCTOR NEIZOLAT luna 11 // POTLOGI_LEA_CC | RO-DM-83-4519-35304 // 60000047435 // 0 // 300000011311 | 219 | 30 | 11 | 2010 | 36064.87 | 36064.87 |  |  | 36064.87 | 32 | 1127.0272 | 93.9189 | 93.9189 | 1033.1083
A2-12-19 | [23 empty] | LES MT luna 11 // POTLOGI_LES | RO-DM-83-4539-36219 // 60000047450 // 0 // 300000011314 | 220 | 30 | 11 | 2010 | 67390.44 | 67390.44 |  |  | 67390.44 | 12 | 5615.87 | 467.9892 | 467.9892 | 5147.8808
A2-12-20 | [23 empty] | ECHIP. ELECTRICE PTA luna 12 // Aparataj LUCR. NR.15/2010 | RO-DM-83-4X00-035241 // 110000012908 // 0 // 300000008440 | 298 | 31 | 12 | 2010 | 1379.1 | 1379.1 |  |  | 1379.1 | 10 | 137.91 | 11.4925 | 0 | 137.91
A2-12-21 | [23 empty] | TRANSFORMATOR luna 12 // TRAFO 01 LUCR. NR.15/2010 | RO-DM-83-4X00-030214 // 110000012900 // 0 // 300000011666 | 299 | 31 | 12 | 2010 | 19369.41 | 19369.41 |  |  | 19369.41 | 16 | 1210.5881 | 100.8823 | 0 | 1210.5881
A2-12-22 | [23 empty] | Cladire INLOCUIRE PT 3345 CF. LUCR 20/20 | RO-DM-83-4X00-037304 // 60000047537 // 0 // 300000011670 | 313 | 31 | 12 | 2010 | 2694.72 | 2694.72 |  |  | 2694.72 | 24 | 112.28 | 9.3567 | 0 | 112.28
A2-12-23 | [23 empty] | ECHIP. ELECTRICE PTA luna 12 // Aparataj INLOCUIRE PT 3345 CF. LUCR 20/2 | RO-DM-83-4X00-035241 // 110000012908 // 0 // 300000011671 | 322 | 31 | 12 | 2010 | 187.38 | 187.38 |  |  | 187.38 | 10 | 18.738 | 1.5615 | 0 | 18.738
A2-12-24 | [23 empty] | Cladire INLOCUIRE PT 3345 CF. LUCR 20/20 | RO-DM-83-4X00-037304 // 60000047493 // 0 // 300000008674 | 221 | 30 | 11 | 2010 | 5457.41 | 5457.41 |  |  | 5457.41 | 24 | 227.3921 | 18.9493 | 18.9493 | 208.4427
A2-12-25 | [23 empty] | LES JT luna 11 // LES LINIA JT INLOCUIRE PT 3345 CF. LUCR | RO-DM-83-4639-037304 // 60000047494 // 0 // 300000011462 | 224 | 30 | 11 | 2010 | 413.28 | 413.28 |  |  | 413.28 | 12 | 34.44 | 2.87 | 2.87 | 31.57
A2-12-26 | [23 empty] | LEA JT CONDUCTOR IZOLAT luna 11 // LEA preiz LINIA JT INLOCUIRE PT 3345 CF. | RO-DM-83-4629-038128 // 60000047452 // 0 // 300000011463 | 222 | 30 | 11 | 2010 | 10487.47 | 10487.47 |  |  | 10487.47 | 32 | 327.7334 | 27.3111 | 27.3111 | 300.4223
A2-12-27 | [23 empty] | LEA MT CONDUCTOR NEIZOLAT luna 12 // AVICOLA 2_LEA_CC | RO-DM-83-4519-34119 // 60000047539 // 0 // 300000012262 | 317 | 31 | 12 | 2010 | 3126.2 | 3126.2 |  |  | 3126.2 | 32 | 97.6937 | 8.1411 | 0 | 97.6937
A2-12-28 | [23 empty] | LES MT luna 12 // AVICOLA 2_LES | RO-DM-83-4539-34119 // 60000047541 // 0 // 300000012263 | 318 | 31 | 12 | 2010 | 471.58 | 471.58 |  |  | 471.58 | 12 | 39.2983 | 3.2749 | 0 | 39.2983
A2-12-29 | [23 empty] | LEA MT CONDUCTOR NEIZOLAT luna 11 // AVICOLA 2_LEA_CC | RO-DM-83-4519-35304 // 60000047435 // 0 // 300000011464 | 223 | 30 | 11 | 2010 | 19847.62 | 19847.62 |  |  | 19847.62 | 32 | 620.2381 | 51.6865 | 51.6865 | 568.5516
A2-12-30 | [23 empty] | LES MT luna 11 // AVICOLA 2_LES | RO-DM-83-4539-36219 // 60000047450 // 0 // 300000011465 | 225 | 30 | 11 | 2010 | 11126.8 | 11126.8 |  |  | 11126.8 | 12 | 927.2333 | 77.2694 | 77.2694 | 849.9639
A2-12-31 | [23 empty] | ECHIP. ELECTRICE PTA luna 12 // Aparataj INLOCUIRE PT 3345 CF. LUCR 20/2 | RO-DM-83-4X00-035241 // 110000012908 // 0 // 300000008673 | 319 | 31 | 12 | 2010 | 2553.67 | 2553.67 |  |  | 2553.67 | 10 | 255.367 | 21.2806 | 0 | 255.367
A2-12-32 | [23 empty] | LES JT luna 12 // LES LINIA JT INLOCUIRE PT 3345 CF. LUCR | RO-DM-83-4639-037304 // 60000047540 // 0 // 300000012307 | 320 | 31 | 12 | 2010 | 5903.43 | 5903.43 |  |  | 5903.43 | 12 | 491.9525 | 40.996 | 0 | 491.9525
A2-12-33 | [23 empty] | LEA JT CONDUCTOR IZOLAT luna 12 // LEA preiz LINIA JT INLOCUIRE PT 3345 CF. | RO-DM-83-4629-037304 // 60000047538 // 0 // 300000012308 | 321 | 31 | 12 | 2010 | 2120.05 | 2120.05 |  |  | 2120.05 | 32 | 66.2516 | 5.521 | 0 | 66.2516
A2-12-34 | [23 empty] | LEA JT CONDUCTOR IZOLAT luna 10 // LEA preiz LINIA JT PTA 2336 FRATESTI | RO-DM-83-4629-034197 // 60000047359 // 0 // 300000007770 | 177 | 31 | 10 | 2010 | 11390.7 | 11390.7 |  |  | 11390.7 | 32 | 355.9594 | 29.6633 | 59.3266 | 296.6328
A2-12-35 | [23 empty] | LEA JT CONDUCTOR IZOLAT luna 10 // LEA preiz LINIA JT PTA 2137 FRATESTI | RO-DM-83-4629-034197 // 60000047359 // 0 // 300000009921 | 176 | 31 | 10 | 2010 | 11961.93 | 11961.93 |  |  | 11961.93 | 32 | 373.8103 | 31.1509 | 62.3017 | 311.5086
A2-12-36 | [23 empty] | LEA JT CONDUCTOR IZOLAT luna 11 // LEA preiz LINIA JT PTA 2137 FRATESTI | RO-DM-83-4629-038128 // 60000047452 // 0 // 300000007769 | 199 | 30 | 11 | 2010 | 300 | 300 |  |  | 300 | 32 | 9.375 | 0.78125 | 0.78125 | 8.5938
A2-12-37 | [23 empty] | LEA JT CONDUCTOR IZOLAT luna 11 // LEA preiz LINIA JT PTA 2336 FRATESTI | RO-DM-83-4629-038128 // 60000047452 // 0 // 300000011020 | 236 | 30 | 11 | 2010 | 74737.5 | 74737.5 |  |  | 74737.5 | 32 | 2335.5469 | 194.6289 | 194.6289 | 2140.918
A2-12-38 | [23 empty] | LEA JT CONDUCTOR IZOLAT luna 11 // LEA preiz LINIA JT PTA 2137 FRATESTI | RO-DM-83-4629-038128 // 60000047452 // 0 // 300000011021 | 235 | 30 | 11 | 2010 | 33674.16 | 33674.16 |  |  | 33674.16 | 32 | 1052.3175 | 87.6931 | 87.6931 | 964.6244
A2-12-39 | [23 empty] | BRANSAMENT INDIVIDUAL luna 11 // Brans S lea CP LINIA JT PTA 2137 FRATEST | RO-DM-83-4700-038243 // 60000047496 // 0 // 300000011185 | 200 | 30 | 11 | 2010 | 537.1 | 537.1 |  |  | 537.1 | 32 | 16.7844 | 1.3987 | 1.3987 | 15.3857
A2-12-40 | [23 empty] | BRANSAMENT INDIVIDUAL luna 11 // Brans S lea CP LINIA JT PTA 2336 FRATEST | RO-DM-83-4700-038243 // 60000047496 // 0 // 300000011186 | 201 | 30 | 11 | 2010 | 469.1 | 469.1 |  |  | 469.1 | 32 | 14.6594 | 1.2216 | 1.2216 | 13.4378
A2-12-41 | [23 empty] | LEA JT CONDUCTOR IZOLAT luna 09 // LEA preiz LINIA JT PTA 2089 OF.BANEASA | RO-DM-83-4629-035241 // 60000047308 // 0 // 300000007767 | 126 | 30 | 9 | 2010 | 54035.67 | 54035.67 |  |  | 54035.67 | 32 | 1688.6147 | 140.7179 | 422.1537 | 1266.461
A2-12-42 | [23 empty] | LEA JT CONDUCTOR IZOLAT luna 09 // LEA preiz LINIA JT PTA 2357 TEXAN BANEAS | RO-DM-83-4629-035241 // 60000047308 // 0 // 300000007768 | 134 | 30 | 9 | 2010 | 24997.74 | 24997.74 |  |  | 24997.74 | 32 | 781.1794 | 65.0983 | 195.2948 | 585.8845
A2-12-43 | [23 empty] | LEA JT CONDUCTOR IZOLAT luna 10 // LEA preiz LINIA JT PTA 2089 OF.BANEASA | RO-DM-83-4629-034197 // 60000047359 // 0 // 300000008712 | 179 | 31 | 10 | 2010 | 88650.67 | 88650.67 |  |  | 88650.67 | 32 | 2770.3334 | 230.8611 | 461.7222 | 2308.6112
A2-12-44 | [23 empty] | LEA JT CONDUCTOR IZOLAT luna 10 // LEA preiz LINIA JT PTA 2357 TEXAN BANEAS | RO-DM-83-4629-034197 // 60000047359 // 0 // 300000008714 | 180 | 31 | 10 | 2010 | 93843.44 | 93843.44 |  |  | 93843.44 | 32 | 2932.6075 | 244.384 | 488.7679 | 2443.8396
A2-12-45 | [23 empty] | BRANSAMENT INDIVIDUAL luna 10 // Brans S lea CP LINIA JT PTA 2089 OF.BANE | RO-DM-83-4700-038123 // 60000047393 // 0 // 300000010129 | 178 | 31 | 10 | 2010 | 1897.5 | 1897.5 |  |  | 1897.5 | 32 | 59.2969 | 4.9414 | 9.8828 | 49.4141
A2-12-46 | [23 empty] | LEA JT CONDUCTOR IZOLAT luna 11 // LEA preiz LINIA JT PTA 2126 BANEASA | RO-DM-83-4629-038128 // 60000047452 // 0 // 300000007766 | 210 | 30 | 11 | 2010 | 5460 | 5460 |  |  | 5460 | 32 | 170.625 | 14.2188 | 14.2188 | 156.4062
A2-12-47 | [23 empty] | LEA JT CONDUCTOR IZOLAT luna 11 // LEA preiz LINIA JT PTA 2126 BANEASA | RO-DM-83-4629-038128 // 60000047452 // 0 // 300000011025 | 205 | 30 | 11 | 2010 | 209551.7 | 209551.7 |  |  | 209551.7 | 32 | 6548.4906 | 545.7076 | 545.7076 | 6002.7831
A2-12-48 | [23 empty] | LEA JT CONDUCTOR IZOLAT luna 11 // LEA preiz LINIA JT PTA 2089 OF.BANEASA | RO-DM-83-4629-038128 // 60000047452 // 0 // 300000011369 | 204 | 30 | 11 | 2010 | 87038.58 | 87038.58 |  |  | 87038.58 | 32 | 2719.9556 | 226.663 | 226.663 | 2493.2927
A2-12-49 | [23 empty] | LEA JT CONDUCTOR IZOLAT luna 11 // LEA preiz LINIA JT PTA 2357 TEXAN BANEAS | RO-DM-83-4629-038128 // 60000047452 // 0 // 300000011372 | 211 | 30 | 11 | 2010 | 62055.08 | 62055.08 |  |  | 62055.08 | 32 | 1939.2213 | 161.6018 | 161.6018 | 1777.6195
A2-12-50 | [23 empty] | BRANSAMENT INDIVIDUAL luna 11 // Brans S lea CP LINIA JT PTA 2126 BANEASA | RO-DM-83-4700-038243 // 60000047496 // 0 // 300000011373 | 202 | 30 | 11 | 2010 | 2385.75 | 2385.75 |  |  | 2385.75 | 32 | 74.5547 | 6.2129 | 6.2129 | 68.3418
A2-12-51 | [23 empty] | BRANSAMENT INDIVIDUAL luna 11 // Brans S lea CP LINIA JT PTA 2357 TEXAN B | RO-DM-83-4700-038243 // 60000047496 // 0 // 300000011374 | 203 | 30 | 11 | 2010 | 2045.2 | 2045.2 |  |  | 2045.2 | 32 | 63.9125 | 5.326 | 5.326 | 58.5865
A2-12-52 | [23 empty] | LEA JT CONDUCTOR IZOLAT luna 11 // LEA preiz LINIA JT PTA 3366 - TUFA | RO-DM-83-4629-038128 // 60000047452 // 0 // 300000005546 | 217 | 30 | 11 | 2010 | 39626.99 | 39626.99 |  |  | 39626.99 | 32 | 1238.3434 | 103.1953 | 103.1953 | 1135.1482
A2-12-53 | [23 empty] | LEA JT CONDUCTOR IZOLAT luna 09 // LEA preiz LINIA JT PTA 3333 - CANAL MIH | RO-DM-83-4629-035241 // 60000047308 // 0 // 300000008457 | 137 | 30 | 9 | 2010 | 16527.32 | 16527.32 |  |  | 16527.32 | 32 | 516.4787 | 43.0399 | 129.1197 | 387.3591
A2-12-54 | [23 empty] | LEA JT CONDUCTOR IZOLAT luna 10 // LEA preiz LINIA JT PTA 3333 - CANAL MIH | RO-DM-83-4629-034197 // 60000047359 // 0 // 300000010145 | 181 | 31 | 10 | 2010 | 40174.18 | 40174.18 |  |  | 40174.18 | 32 | 1255.4431 | 104.6203 | 209.2405 | 1046.2026
A2-12-55 | [23 empty] | BRANSAMENT INDIVIDUAL luna 11 // Brans S lea CP LINIA JT PTA 3333 - CANA | RO-DM-83-4700-038243 // 60000047496 // 0 // 300000011223 | 213 | 30 | 11 | 2010 | 5979 | 5979 |  |  | 5979 | 32 | 186.8438 | 15.5703 | 15.5703 | 171.2734
A2-12-56 | [23 empty] | LES JT luna 11 // LES LINIA JT PTA 3333 - CANAL MIHAILEST | RO-DM-83-4639-037009 // 60000047499 // 0 // 300000011220 | 212 | 30 | 11 | 2010 | 75068.91 | 75068.91 |  |  | 75068.91 | 12 | 6255.7425 | 521.3119 | 521.3119 | 5734.4306
A2-12-57 | [23 empty] | LEA JT CONDUCTOR IZOLAT luna 12 // LEA preiz LINIA JT PTA 3361- SMA MIHAIL | RO-DM-83-4629-037003 // 60000047547 // 0 // 300000011903 | 324 | 31 | 12 | 2010 | 21010.63 | 21010.63 |  |  | 21010.63 | 32 | 656.5822 | 54.7152 | 0 | 656.5822
A2-12-58 | [23 empty] | LEA JT CONDUCTOR IZOLAT luna 09 // LEA preiz LINIA JT PTA 3366 - TUFA | RO-DM-83-4629-035241 // 60000047308 // 0 // 300000008458 | 131 | 30 | 9 | 2010 | 8905.8 | 8905.8 |  |  | 8905.8 | 32 | 278.3062 | 23.1922 | 69.5766 | 208.7297
A2-12-59 | [23 empty] | LEA JT CONDUCTOR IZOLAT luna 10 // LEA preiz LINIA JT PCZ 3341 - AVICOLA CE | RO-DM-83-4629-034197 // 60000047359 // 0 // 300000005541 | 182 | 31 | 10 | 2010 | 43042.68 | 43042.68 |  |  | 43042.68 | 32 | 1345.0838 | 112.0903 | 224.1806 | 1120.9031
A2-12-60 | [23 empty] | LEA JT CONDUCTOR IZOLAT luna 10 // LEA preiz LINIA JT PTA 3345 - ICIL | RO-DM-83-4629-034197 // 60000047359 // 0 // 300000005542 | 183 | 31 | 10 | 2010 | 41788.91 | 41788.91 |  |  | 41788.91 | 32 | 1305.9034 | 108.8253 | 217.6506 | 1088.2529
A2-12-61 | [23 empty] | LEA JT CONDUCTOR IZOLAT luna 10 // LEA preiz LINIA JT PCZ 3360 - BLOCURI MI | RO-DM-83-4629-034197 // 60000047359 // 0 // 300000005543 | 184 | 31 | 10 | 2010 | 45574.32 | 45574.32 |  |  | 45574.32 | 32 | 1424.1975 | 118.6831 | 237.3663 | 1186.8312
A2-12-62 | [23 empty] | LEA JT CONDUCTOR IZOLAT luna 10 // LEA preiz LINIA JT PTA 3361- SMA MIHAIL | RO-DM-83-4629-034197 // 60000047359 // 0 // 300000005544 | 185 | 31 | 10 | 2010 | 45957.01 | 45957.01 |  |  | 45957.01 | 32 | 1436.1566 | 119.6797 | 239.3594 | 1196.7971
A2-12-63 | [23 empty] | LEA JT CONDUCTOR IZOLAT luna 10 // LEA preiz LINIA JT PTA 3367 - TUFA | RO-DM-83-4629-034197 // 60000047359 // 0 // 300000005545 | 187 | 31 | 10 | 2010 | 42262.56 | 42262.56 |  |  | 42262.56 | 32 | 1320.705 | 110.0588 | 220.1175 | 1100.5875
A2-12-64 | [23 empty] | LEA JT CONDUCTOR IZOLAT luna 10 // LEA preiz LINIA JT PTA 3366 - TUFA | RO-DM-83-4629-034197 // 60000047359 // 0 // 300000010146 | 186 | 31 | 10 | 2010 | 42174.18 | 42174.18 |  |  | 42174.18 | 32 | 1317.9431 | 109.8286 | 219.6572 | 1098.2859
A2-12-65 | [23 empty] | LEA JT CONDUCTOR IZOLAT luna 11 // LEA preiz LINIA JT PCZ 3341 - AVICOLA CE | RO-DM-83-4629-038128 // 60000047452 // 0 // 300000010545 | 214 | 30 | 11 | 2010 | 39097.48 | 39097.48 |  |  | 39097.48 | 32 | 1221.7963 | 101.8164 | 101.8164 | 1119.9799
A2-12-66 | [23 empty] | LEA JT CONDUCTOR IZOLAT luna 11 // LEA preiz LINIA JT PTA 3345 - ICIL | RO-DM-83-4629-038128 // 60000047452 // 0 // 300000010546 | 214 | 30 | 11 | 2010 | 43358.12 | 43358.12 |  |  | 43358.12 | 32 | 1354.9413 | 112.9118 | 112.9118 | 1242.0295
A2-12-67 | [23 empty] | LEA JT CONDUCTOR IZOLAT luna 11 // LEA preiz LINIA JT PTA 3361- SMA MIHAIL | RO-DM-83-4629-038128 // 60000047452 // 0 // 300000010547 | 216 | 30 | 11 | 2010 | 34982.78 | 34982.78 |  |  | 34982.78 | 32 | 1093.2119 | 91.101 | 91.101 | 1002.1109
A2-12-68 | [23 empty] | LEA JT CONDUCTOR IZOLAT luna 11 // LEA preiz LINIA JT PTA 3367 - TUFA | RO-DM-83-4629-038128 // 60000047452 // 0 // 300000010549 | 206 | 30 | 11 | 2010 | 37033.6 | 37033.6 |  |  | 37033.6 | 32 | 1157.3 | 96.4417 | 96.4417 | 1060.8583
A2-12-69 | [23 empty] | LES JT luna 12 // LES LINIA JT PTA 3367 - TUFA | RO-DM-83-4639-037304 // 60000047540 // 0 // 300000011900 | 300 | 31 | 12 | 2010 | 19105.55 | 19105.55 |  |  | 19105.55 | 12 | 1592.1292 | 132.6774 | 0 | 1592.1292
A2-12-70 | [23 empty] | LEA JT CONDUCTOR IZOLAT luna 12 // LEA preiz LINIA JT PTA 3345 - ICIL | RO-DM-83-4629-037304 // 60000047538 // 0 // 300000011902 | 301 | 31 | 12 | 2010 | 18628.63 | 18628.63 |  |  | 18628.63 | 32 | 582.1447 | 48.5121 | 0 | 582.1447
A2-12-71 | [23 empty] | LEA JT CONDUCTOR IZOLAT luna 12 // LEA preiz LINIA JT PCZ 3341 - AVICOLA CE | RO-DM-83-4629-037304 // 60000047538 // 0 // 300000011904 | 303 | 31 | 12 | 2010 | 16576.63 | 16576.63 |  |  | 16576.63 | 32 | 518.0197 | 43.1683 | 0 | 518.0197
A2-12-72 | [23 empty] | LEA JT CONDUCTOR IZOLAT luna 12 // LEA preiz LINIA JT PCZ 3360 - BLOCURI MI | RO-DM-83-4629-037304 // 60000047538 // 0 // 300000011907 | 302 | 31 | 12 | 2010 | 22758.64 | 22758.64 |  |  | 22758.64 | 32 | 711.2075 | 59.2673 | 0 | 711.2075
A2-12-73 | [23 empty] | LES MT luna 09 // CALUGARENI_LES | RO-DM-83-4539-35612 // 60000047300 // 0 // 300000008614 | 136 | 30 | 9 | 2010 | 92227.54 | 92227.54 |  |  | 92227.54 | 12 | 7685.6283 | 640.469 | 1921.4071 | 5764.2212
A2-12-74 | [23 empty] | Cladire PT NOU 50/2010 | RO-DM-83-4X00-038243 // 60000047495 // 0 // 300000008307 | 226 | 30 | 11 | 2010 | 1416.2 | 1416.2 |  |  | 1416.2 | 24 | 59.0083 | 4.9174 | 4.9174 | 54.091
A2-12-75 | [23 empty] | LES MT luna 11 // CALUGARENI_LES | RO-DM-83-4539-36219 // 60000047450 // 0 // 300000008961 | 228 | 30 | 11 | 2010 | 85248.53 | 85248.53 |  |  | 85248.53 | 12 | 7104.0442 | 592.0037 | 592.0037 | 6512.0405
A2-12-76 | [23 empty] | LEA MT CONDUCTOR NEIZOLAT luna 11 // CALUGARENI_LEA_CC | RO-DM-83-4519-35304 // 60000047435 // 0 // 300000008963 | 227 | 30 | 11 | 2010 | 108630.44 | 108630.44 |  |  | 108630.44 | 32 | 3394.7013 | 282.8918 | 282.8918 | 3111.8095
A2-12-77 | [23 empty] | ECHIP. ELECTRICE PTA luna 12 // Aparataj PT NOU 50/2010 | RO-DM-83-4X00-035241 // 110000012908 // 0 // 300000008306 | 304 | 31 | 12 | 2010 | 13304.73 | 13304.73 |  |  | 13304.73 | 10 | 1330.473 | 110.8727 | 0 | 1330.473
A2-12-78 | [23 empty] | ECHIP. ELECTRICE PTA luna 12 // Aparataj PT NOU 50/2010 | RO-DM-83-4X00-035241 // 110000012908 // 0 // 300000011669 | 305 | 31 | 12 | 2010 | 407.66 | 407.66 |  |  | 407.66 | 10 | 40.766 | 3.3972 | 0 | 40.766
A2-12-79 | [23 empty] | ECHIP. ELECTRICE PTA luna 12 // Aparataj PTAB 637 BUDENI | RO-DM-83-4X00-035241 // 110000012908 // 0 // 300000011702 | 307 | 31 | 12 | 2010 | 407.66 | 407.66 |  |  | 407.66 | 10 | 40.766 | 3.3972 | 0 | 40.766
A2-12-80 | [23 empty] | LEA MT CONDUCTOR NEIZOLAT luna 12 // CALUGARENI_LEA_CC | RO-DM-83-4519-34119 // 60000047539 // 0 // 300000011716 | 306 | 31 | 12 | 2010 | 1708.55 | 1708.55 |  |  | 1708.55 | 32 | 53.3922 | 4.4493 | 0 | 53.3922
A2-12-81 | [23 empty] | BRANSAMENT INDIVIDUAL luna 10 // Brans S lea CP LINIA JT PTA 637 BUDENI | RO-DM-83-4700-038123 // 60000047393 // 0 // 300000010136 | 171 | 31 | 10 | 2010 | 24655.74 | 24655.74 |  |  | 24655.74 | 32 | 770.4919 | 64.2077 | 128.4153 | 642.0766
A2-12-82 | [23 empty] | LEA JT CONDUCTOR IZOLAT luna 11 // LEA preiz LINIA JT PT NOU 50/2010 | RO-DM-83-4629-038128 // 60000047452 // 0 // 300000009924 | 230 | 30 | 11 | 2010 | 131468.44 | 131468.44 |  |  | 131468.44 | 32 | 4108.3888 | 342.3657 | 342.3657 | 3766.023
A2-12-83 | [23 empty] | LEA JT CONDUCTOR IZOLAT luna 10 // LEA preiz LINIA JT PTA 637 BUDENI | RO-DM-83-4629-034197 // 60000047359 // 0 // 300000010138 | 172 | 31 | 10 | 2010 | 241251.66 | 241251.66 |  |  | 241251.66 | 32 | 7539.1144 | 628.2595 | 1256.5191 | 6282.5953
A2-12-84 | [23 empty] | BRANSAMENT INDIVIDUAL luna 11 // Brans S lea CP LINIA JT PT NOU 50/2010 | RO-DM-83-4700-038243 // 60000047496 // 0 // 300000008641 | 229 | 30 | 11 | 2010 | 20638.76 | 20638.76 |  |  | 20638.76 | 32 | 644.9612 | 53.7468 | 53.7468 | 591.2145
A2-12-85 | [23 empty] | BRANSAMENT INDIVIDUAL luna 12 // Brans S lea CP LINIA JT PT NOU 50/2010 | RO-DM-83-4719-202 // 60000047521 // 0 // 300000011778 | 323 | 31 | 12 | 2010 | 46529.71 | 46529.71 |  |  | 46529.71 | 32 | 1454.0534 | 121.1711 | 0 | 1454.0534
A2-12-86 | [23 empty] | LEA JT CONDUCTOR IZOLAT luna 11 // LEA preiz LINIA JT PTA 637 BUDENI | RO-DM-83-4629-038128 // 60000047452 // 0 // 300000011010 | 232 | 30 | 11 | 2010 | 211134.26 | 211134.26 |  |  | 211134.26 | 32 | 6597.9456 | 549.8288 | 549.8288 | 6048.1168
A2-12-87 | [23 empty] | BRANSAMENT INDIVIDUAL luna 11 // Brans S lea CP LINIA JT PTA 637 BUDENI | RO-DM-83-4700-038243 // 60000047496 // 0 // 300000011011 | 231 | 30 | 11 | 2010 | 18275.54 | 18275.54 |  |  | 18275.54 | 32 | 571.1106 | 47.5926 | 47.5926 | 523.5181
A2-12-88 | [23 empty] | LEA JT CONDUCTOR IZOLAT luna 12 // LEA preiz LINIA JT PT NOU 50/2010 | RO-DM-83-4629-037304 // 60000047538 // 0 // 300000012309 | 308 | 31 | 12 | 2010 | 76070.36 | 76070.36 |  |  | 76070.36 | 32 | 2377.1988 | 198.0999 | 0 | 2377.1988
A2-12-89 | [23 empty] | BRANSAMENT INDIVIDUAL luna 12 // Brans S lea CP LINIA JT PTA 637 BUDENI | RO-DM-83-4700-038123 // 60000047542 // 0 // 300000012310 | 309 | 31 | 12 | 2010 | 38903.34 | 38903.34 |  |  | 38903.34 | 32 | 1215.7294 | 101.3108 | 0 | 1215.7294
A2-12-90 | [23 empty] | LEA JT CONDUCTOR IZOLAT luna 12 // LEA preiz LINIA JT PTA 637 BUDENI | RO-DM-83-4629-037304 // 60000047538 // 0 // 300000012311 | 312 | 31 | 12 | 2010 | 63256.02 | 63256.02 |  |  | 63256.02 | 32 | 1976.7506 | 164.7292 | 0 | 1976.7506
A2-12-91 | [23 empty] | LES JT luna 12 // LES LINIA JT PT NOU 50/2010 | RO-DM-83-4639-037304 // 60000047540 // 0 // 300000012312 | 311 | 31 | 12 | 2010 | 15634.5 | 15634.5 |  |  | 15634.5 | 12 | 1302.875 | 108.5729 | 0 | 1302.875
A2-12-92 | [23 empty] | LES JT luna 12 // LES LINIA JT PTA 637 BUDENI | RO-DM-83-4639-037304 // 60000047540 // 0 // 300000012313 | 310 | 31 | 12 | 2010 | 13539.5 | 13539.5 |  |  | 13539.5 | 12 | 1128.2917 | 94.0243 | 0 | 1128.2917
A2-12-93 | [23 empty] | LEA JT CONDUCTOR IZOLAT luna 12 // LEA preiz LINIA JT PTA 3603 - MOARA | RO-DM-83-4629-037304 // 60000047538 // 0 // 300000010749 | 314 | 31 | 12 | 2010 | 47498.21 | 47498.21 |  |  | 47498.21 | 32 | 1484.3191 | 123.6933 | 0 | 1484.3191
A2-12-94 | [23 empty] | BRANSAMENT INDIVIDUAL luna 12 // Brans S lea CP LINIA JT PTA 3603 - MOARA | RO-DM-83-4700-038123 // 60000047542 // 0 // 300000010750 | 315 | 31 | 12 | 2010 | 26171.43 | 26171.43 |  |  | 26171.43 | 32 | 817.8572 | 68.1548 | 0 | 817.8572
A2-12-95 | [23 empty] | LEA JT CONDUCTOR IZOLAT luna 12 // LEA preiz LINIA JT PTA 3603 - MOARA | RO-DM-83-4629-037304 // 60000047538 // 0 // 300000012285 | 316 | 31 | 12 | 2010 | 71650.88 | 71650.88 |  |  | 71650.88 | 32 | 2239.09 | 186.5908 | 0 | 2239.09
A2-12-96 | [23 empty] | LES MT luna 07 // IRIGATII/ARCUDA_LES | RO-DM-83-4539-33412 // 60000047209 // 0 // 300000003309 | 43 | 31 | 7 | 2010 | 15357.65 | 15357.65 |  |  | 15357.65 | 12 | 1279.8042 | 106.6503 | 533.2517 | 746.5524
A2-12-97 | [23 empty] | TRANSFORMATOR luna 07 // TRAFO 01 PTA 1137 GRADINARI | RO-DM-83-4X00-038181 // 110000012029 // 0 // 300000003318 | 42 | 31 | 7 | 2010 | 94894.36 | 94894.36 |  |  | 94894.36 | 16 | 5930.8975 | 494.2415 | 2471.2073 | 3459.6902
A2-12-98 | [23 empty] | LEA JT CONDUCTOR NEIZOLAT luna 07 // LEA clasic LINIA JT PTA 1044 SABARENI | RO-DM-83-4619-034041 // 60000047208 // 0 // 300000005608 | 44 | 31 | 7 | 2010 | 91557.83 | 91557.83 |  |  | 91557.83 | 32 | 2861.1822 | 238.4318 | 1192.1592 | 1669.0229
A2-12-99 | [23 empty] | LEA JT CONDUCTOR NEIZOLAT luna 07 // LEA clasic LINIA JT PTA 3388 - COPACIU C | RO-DM-83-4619-037031 // 60000047210 // 0 // 300000005953 | 50 | 31 | 7 | 2010 | 15966.02 | 15966.02 |  |  | 15966.02 | 10 | 1596.602 | 133.0502 | 665.2508 | 931.3512
A2-12-100 | [23 empty] | LEA JT CONDUCTOR NEIZOLAT luna 08 // LEA clasic LINIA JT PTA 1114 | RO-DM-83-4619-034156 // 60000047286 // 0 // 300000003339 | 43 | 31 | 8 | 2010 | 25362.52 | 25362.52 |  |  | 25362.52 | 32 | 792.5788 | 66.0482 | 264.1929 | 528.3858
A2-12-101 | [23 empty] | LEA JT CONDUCTOR NEIZOLAT luna 08 // LEA clasic LINIA JT PTA 1044 SABARENI | RO-DM-83-4619-034156 // 60000047286 // 0 // 300000003341 | 42 | 31 | 8 | 2010 | 27256.37 | 27256.37 |  |  | 27256.37 | 32 | 851.7616 | 70.9801 | 283.9205 | 567.841
A2-12-102 | [23 empty] | LEA JT CONDUCTOR NEIZOLAT luna 08 // LEA clasic LINIA JT PTA 1119 | RO-DM-83-4619-034156 // 60000047286 // 0 // 300000003347 | 44 | 31 | 8 | 2010 | 71978.81 | 71978.81 |  |  | 71978.81 | 32 | 2249.3378 | 187.4448 | 749.7793 | 1499.5585
A2-12-103 | [23 empty] | LEA JT CONDUCTOR NEIZOLAT luna 08 // LEA clasic LINIA JT PTA 633 BAZA SPORTIV | RO-DM-83-4619-038120 // 60000047289 // 0 // 300000007357 | 65 | 31 | 8 | 2010 | 8082.61 | 8082.61 |  |  | 8082.61 | 10 | 808.261 | 67.3551 | 269.4203 | 538.8407
A2-12-104 | [23 empty] | LEA MT CONDUCTOR NEIZOLAT luna 08 // BILA_LEA_CC | RO-DM-83-4519-34702 // 60000047288 // 0 // 300000007360 | 66 | 31 | 8 | 2010 | 32065.16 | 32065.16 |  |  | 32065.16 | 10 | 3206.516 | 267.2097 | 1068.8387 | 2137.6773
A2-12-105 | [23 empty] | LEA MT CONDUCTOR NEIZOLAT luna 08 // ONCESTI_LEA_CC | RO-DM-83-4519-34702 // 60000047288 // 0 // 300000007633 | 96 | 31 | 8 | 2010 | 1178.84 | 1178.84 |  |  | 1178.84 | 10 | 117.884 | 9.8237 | 39.2947 | 78.5893
A2-12-106 | [23 empty] | LES MT luna 08 // PORT_LES | RO-DM-83-4539-38602 // 60000047258 // 0 // 300000007634 | 98 | 31 | 8 | 2010 | 6283.79 | 6283.79 |  |  | 6283.79 | 12 | 523.6492 | 43.6374 | 174.5497 | 349.0994
A2-12-107 | [23 empty] | LES MT luna 08 // ORAS/GR.VEST_LES | RO-DM-83-4539-38602 // 60000047258 // 0 // 300000007635 | 99 | 31 | 8 | 2010 | 30349.2 | 30349.2 |  |  | 30349.2 | 12 | 2529.1 | 210.7583 | 843.0333 | 1686.0667
A2-12-108 | [23 empty] | ECHIP. ELECTRICE PT EXCL. PTA luna 08 // Aparataj PTA 2263 CHIRIACU | RO-DM-83-4X00-031040 // 110000012110 // 0 // 300000007637 | 97 | 31 | 8 | 2010 | 2018.82 | 2018.82 |  |  | 2018.82 | 22 | 91.7645 | 7.647 | 30.5882 | 61.1764
A2-12-109 | [23 empty] | ECHIP. ELECTRICE PT EXCL. PTA luna 08 // Aparataj PTA 2256 RACHITA MALU | RO-DM-83-4X00-031040 // 110000012110 // 0 // 300000007638 | 100 | 31 | 8 | 2010 | 1530.27 | 1530.27 |  |  | 1530.27 | 22 | 69.5577 | 5.7965 | 23.1859 | 46.3718
A2-12-110 | [23 empty] | LEA JT CONDUCTOR NEIZOLAT luna 09 // LEA clasic LINIA JT PTZ 2178 | RO-DM-83-4619-030189 // 60000047304 // 0 // 300000008318 | 144 | 30 | 9 | 2010 | 2531.58 | 2531.58 |  |  | 2531.58 | 10 | 253.158 | 21.0965 | 63.2895 | 189.8685
A2-12-111 | [23 empty] | LEA JT CONDUCTOR NEIZOLAT luna 09 // LEA clasic LINIA JT PTZ 2004-STR LIBERTA | RO-DM-83-4619-030189 // 60000047304 // 0 // 300000008319 | 145 | 30 | 9 | 2010 | 2223.7 | 2223.7 |  |  | 2223.7 | 10 | 222.37 | 18.5308 | 55.5925 | 166.7775
A2-12-112 | [23 empty] | LES JT luna 09 // LES LINIA JT PTZ 2291 MIXTURI | RO-DM-83-4639-037298 // 60000047322 // 0 // 300000008320 | 146 | 30 | 9 | 2010 | 7512.94 | 7512.94 |  |  | 7512.94 | 12 | 626.0783 | 52.1732 | 156.5196 | 469.5587
A2-12-113 | [23 empty] | LES MT luna 09 // PORT_LES | RO-DM-83-4539-35612 // 60000047300 // 0 // 300000008321 | 147 | 30 | 9 | 2010 | 48191.91 | 48191.91 |  |  | 48191.91 | 12 | 4015.9925 | 334.666 | 1003.9981 | 3011.9944
A2-12-114 | [23 empty] | LES JT luna 09 // LES LINIA JT PTZ 2882 DUDULUI | RO-DM-83-4639-037298 // 60000047322 // 0 // 300000008322 | 148 | 30 | 9 | 2010 | 2401.48 | 2401.48 |  |  | 2401.48 | 12 | 200.1233 | 16.6769 | 50.0308 | 150.0925
A2-12-115 | [23 empty] | LES MT luna 09 // ORAS/GR.VEST_LES | RO-DM-83-4539-35612 // 60000047300 // 0 // 300000008323 | 149 | 30 | 9 | 2010 | 4072.6 | 4072.6 |  |  | 4072.6 | 12 | 339.3833 | 28.2819 | 84.8458 | 254.5375
A2-12-116 | [23 empty] | LEA JT CONDUCTOR NEIZOLAT luna 09 // LEA clasic LINIA JT PTZ 2493-CAMINE | RO-DM-83-4619-030189 // 60000047304 // 0 // 300000008324 | 150 | 30 | 9 | 2010 | 1976.09 | 1976.09 |  |  | 1976.09 | 10 | 197.609 | 16.4674 | 49.4023 | 148.2067
A2-12-117 | [23 empty] | TRANSFORMATOR luna 11 // TRAFO 01 PTA 1137 GRADINARI | RO-DM-83-4X00-030222 // 110000012439 // 0 // 300000005612 | 128 | 30 | 11 | 2010 | 150106.76 | 150106.76 |  |  | 150106.76 | 16 | 9381.6725 | 781.806 | 781.806 | 8599.8665
A2-12-118 | [23 empty] | LEA JT CONDUCTOR IZOLAT luna 12 // LEA clasic LINIA JT PTA 1141 GRADINARI | RO-DM-83-4629-037304 // 60000047538 // 0 // 300000003344 | 71 | 31 | 12 | 2010 | 177.41 | 177.41 |  |  | 177.41 | 32 | 5.5441 | 0.46201 | 0 | 5.5441
A2-12-119 | [23 empty] | LEA JT CONDUCTOR IZOLAT luna 12 // LEA clasic LINIA JT PTA 1030 ORG. SANTIE | RO-DM-83-4629-037304 // 60000047538 // 0 // 300000003345 | 72 | 31 | 12 | 2010 | 49025.3 | 49025.3 |  |  | 49025.3 | 32 | 1532.0406 | 127.6701 | 0 | 1532.0406
A2-12-120 | [23 empty] | LEA JT CONDUCTOR IZOLAT luna 12 // LEA clasic LINIA JT PTA 1041 MOARA SABAR | RO-DM-83-4629-037304 // 60000047538 // 0 // 300000005960 | 73 | 31 | 12 | 2010 | 47718.83 | 47718.83 |  |  | 47718.83 | 32 | 1491.2134 | 124.2678 | 0 | 1491.2134
A2-12-121 | [23 empty] | LEA MT CONDUCTOR NEIZOLAT luna 12 // POTLOGI_LEA_CC | RO-DM-83-4519-35612 // 60000047549 // 0 // 300000011699 | 74 | 31 | 12 | 2010 | 14501.64 | 14501.64 |  |  | 14501.64 | 10 | 1450.164 | 120.847 | 0 | 1450.164
A2-12-122 | [23 empty] | LEA JT CONDUCTOR NEIZOLAT luna 12 // LEA clasic LINIA JT PTA 1137 GRADINARI | RO-DM-83-4619-034136 // 60000047548 // 0 // 300000012342 | 75 | 31 | 12 | 2010 | 38528 | 38528 |  |  | 38528 | 10 | 3852.8 | 321.0667 | 0 | 3852.8
A2-12-123 | [23 empty] | LEA JT CONDUCTOR IZOLAT luna 12 // LEA clasic LINIA JT PTA 8468/01050 ST. A | RO-DM-83-4629-037304 // 60000047538 // 0 // 300000012348 | 76 | 31 | 12 | 2010 | 3431.75 | 3431.75 |  |  | 3431.75 | 32 | 107.2422 | 8.9368 | 0 | 107.2422
A2-12-124 | [23 empty] | TRANSFORMATOR luna 12 // TRAFO 01 PTA 658 FALASTOACA | RO-DM-83-4X00-030214 // 110000012900 // 0 // 300000012641 | 90 | 31 | 12 | 2010 | 26715.17 | 26715.17 |  |  | 26715.17 | 16 | 1669.6981 | 139.1415 | 0 | 1669.6981
A2-12-125 | [23 empty] | LEA JT CONDUCTOR NEIZOLAT luna 12 // LEA clasic LINIA JT PTA 519 | RO-DM-83-4619-034136 // 60000047548 // 0 // 300000012643 | 91 | 31 | 12 | 2010 | 10092.55 | 10092.55 |  |  | 10092.55 | 10 | 1009.255 | 84.1046 | 0 | 1009.255
A2-12-126 | [23 empty] | LEA JT CONDUCTOR NEIZOLAT luna 12 // LEA clasic LINIA JT PTA 3409 - SAT BILA | RO-DM-83-4619-034136 // 60000047548 // 0 // 300000012645 | 92 | 31 | 12 | 2010 | 7850.96 | 7850.96 |  |  | 7850.96 | 10 | 785.096 | 65.4247 | 0 | 785.096
A2-12-127 | [23 empty] | LEA JT CONDUCTOR NEIZOLAT luna 12 // LEA clasic LINIA JT PTA 571 | RO-DM-83-4619-034136 // 60000047548 // 0 // 300000012649 | 129 | 31 | 12 | 2010 | 6222.02 | 6222.02 |  |  | 6222.02 | 10 | 622.202 | 51.8502 | 0 | 622.202
A2-12-128 | [23 empty] | LEA JT CONDUCTOR NEIZOLAT luna 12 // LEA clasic LINIA JT PTA 3389 - COPACIU | RO-DM-83-4619-034136 // 60000047548 // 0 // 300000012650 | 93 | 31 | 12 | 2010 | 7955.95 | 7955.95 |  |  | 7955.95 | 10 | 795.595 | 66.2996 | 0 | 795.595
A2-12-129 | [23 empty] | LEA JT CONDUCTOR NEIZOLAT luna 12 // LEA clasic LINIA JT PTA 516 | RO-DM-83-4619-034136 // 60000047548 // 0 // 300000012671 | 94 | 31 | 12 | 2010 | 8595.7 | 8595.7 |  |  | 8595.7 | 10 | 859.57 | 71.6308 | 0 | 859.57
A2-12-130 | [23 empty] | TRANSFORMATOR luna 12 // TRAFO 01 PTA 635 GRADISTEA | RO-DM-83-4X00-030214 // 110000012900 // 0 // 300000012704 | 97 | 31 | 12 | 2010 | 26715.17 | 26715.17 |  |  | 26715.17 | 16 | 1669.6981 | 139.1415 | 0 | 1669.6981
A2-12-131 | [23 empty] | LEA JT CONDUCTOR NEIZOLAT luna 12 // LEA clasic LINIA JT PTA 557 | RO-DM-83-4619-034136 // 60000047548 // 0 // 300000012787 | 95 | 31 | 12 | 2010 | 10001 | 10001 |  |  | 10001 | 10 | 1000.1 | 83.3417 | 0 | 1000.1
A2-12-132 | [23 empty] | LEA JT CONDUCTOR NEIZOLAT luna 12 // LEA clasic LINIA JT PTA 524 | RO-DM-83-4619-034136 // 60000047548 // 0 // 300000012788 | 96 | 31 | 12 | 2010 | 4355.5 | 4355.5 |  |  | 4355.5 | 10 | 435.55 | 36.2958 | 0 | 435.55
A2-13 | Inlocuire LES mt aferent St.Vcaresti, Nord, Centru, Pajura, Cotroceni, CET Sud, Fundeni, Iremoas, Balta Alba, Dr.Taberii, Dr.Morarilor,Militari,Toporasi, Radu Zane… | [22 empty] | Inlocuire LES mt aferent St.Vcaresti, Nord, Centru, Pajura, Cotroceni, CET Sud, Fundeni, Iremoas, Balta Alba, Dr.Taberii, Dr.Morarilor,Militari,Toporasi, Radu Zane…
A2-13-1 | [23 empty] | LES MT luna 07 // VACARESTI CEL 32_LES | RO-DM-81-4539-42222 // 60000047202 // 0 // 300000001403 | 253 | 30 | 7 | 2010 | 33605.69 | 33605.69 |  |  | 33605.69 | 12 | 2800.4742 | 233.3728 | 1166.8642 | 1633.6099
A2-13-2 | [23 empty] | LES MT luna 07 // VACARESTI CEL 20_LES | RO-DM-81-4539-42222 // 60000047202 // 0 // 300000003402 | 252 | 30 | 7 | 2010 | 18350.83 | 18350.83 |  |  | 18350.83 | 12 | 1529.2358 | 127.4363 | 637.1816 | 892.0542
A2-13-3 | [23 empty] | LES MT luna 07 // VACARESTI CEL 38_LES | RO-DM-81-4539-42222 // 60000047202 // 0 // 300000003403 | 250 | 30 | 7 | 2010 | 18174.58 | 18174.58 |  |  | 18174.58 | 12 | 1514.5483 | 126.2124 | 631.0618 | 883.4865
A2-13-4 | [23 empty] | LES MT luna 07 // VACARESTI CEL 38_LES | RO-DM-81-4539-42222 // 60000047202 // 0 // 300000003404 | 247 | 30 | 7 | 2010 | 27060.99 | 27060.99 |  |  | 27060.99 | 12 | 2255.0825 | 187.9235 | 939.6177 | 1315.4648
A2-13-5 | [23 empty] | LES MT luna 07 // NORD CEL 21_LES | RO-DM-81-4539-42222 // 60000047202 // 0 // 300000003554 | 786 | 29 | 7 | 2010 | 1194.27 | 1194.27 |  |  | 1194.27 | 12 | 99.5225 | 8.2935 | 41.4677 | 58.0548
A2-13-6 | [23 empty] | LES MT luna 07 // PAJURA 10 KV CEL 22_LES | RO-DM-81-4539-42222 // 60000047202 // 0 // 300000003803 | 20 | 30 | 7 | 2010 | 20864.79 | 20864.79 |  |  | 20864.79 | 12 | 1738.7325 | 144.8944 | 724.4719 | 1014.2606
A2-13-7 | [23 empty] | LES MT luna 07 // PAJURA 10 KV CEL 22_LES | RO-DM-81-4539-42222 // 60000047202 // 0 // 300000003804 | 21 | 30 | 7 | 2010 | 14131.44 | 14131.44 |  |  | 14131.44 | 12 | 1177.62 | 98.135 | 490.675 | 686.945
A2-13-8 | [23 empty] | LES MT luna 08 // PA 2270 10KV CEL 4_LES | RO-DM-81-4539-31718 // 60000047252 // 0 // 300000001071 | 499 | 31 | 8 | 2010 | 11460.26 | 11460.26 |  |  | 11460.26 | 12 | 955.0217 | 79.5851 | 318.3406 | 636.6811
A2-13-9 | [23 empty] | LES MT luna 08 // PA 1260 10KV CEL 17_LES | RO-DM-81-4539-31718 // 60000047252 // 0 // 300000004672 | 26 | 31 | 8 | 2010 | 1420.8 | 1420.8 |  |  | 1420.8 | 12 | 118.4 | 9.8667 | 39.4667 | 78.9333
A2-13-10 | [23 empty] | LES MT luna 08 // PA 133 10KV CEL 10_LES | RO-DM-81-4539-31718 // 60000047252 // 0 // 300000005837 | 825 | 27 | 8 | 2010 | 21710.92 | 21710.92 |  |  | 21710.92 | 12 | 1809.2433 | 150.7703 | 603.0811 | 1206.1622
A2-13-11 | [23 empty] | LES MT luna 08 // PA 1570 10KV CEL 9_LES | RO-DM-81-4539-31718 // 60000047252 // 0 // 300000005840 | 821 | 27 | 8 | 2010 | 26884.16 | 26884.16 |  |  | 26884.16 | 12 | 2240.3467 | 186.6956 | 746.7822 | 1493.5644
A2-13-12 | [23 empty] | LES MT luna 08 // PA 73 10KV CEL 9_LES | RO-DM-81-4539-31718 // 60000047252 // 0 // 300000005843 | 825 | 27 | 8 | 2010 | 15381.36 | 15381.36 |  |  | 15381.36 | 12 | 1281.78 | 106.815 | 427.26 | 854.52
A2-13-13 | [23 empty] | LES MT luna 08 // PA 1790 10KV CEL 9_LES | RO-DM-81-4539-31718 // 60000047252 // 0 // 300000005853 | 829 | 27 | 8 | 2010 | 22686.19 | 22686.19 |  |  | 22686.19 | 12 | 1890.5158 | 157.543 | 630.1719 | 1260.3439
A2-13-14 | [23 empty] | LES MT luna 08 // PA 290 10KV CEL 9_LES | RO-DM-81-4539-31718 // 60000047252 // 0 // 300000005859 | 822 | 27 | 8 | 2010 | 25512.76 | 25512.76 |  |  | 25512.76 | 12 | 2126.0633 | 177.1719 | 708.6878 | 1417.3756
A2-13-15 | [23 empty] | LES MT luna 08 // PA 1450 10KV CEL 10_LES | RO-DM-81-4539-31718 // 60000047252 // 0 // 300000005877 | 492-9 | 30 | 8 | 2010 | 52548.12 | 52548.12 |  |  | 52548.12 | 12 | 4379.01 | 364.9175 | 1459.67 | 2919.34
A2-13-16 | [23 empty] | LES MT luna 07 // PA 1700 10KV CEL 10_LES | RO-DM-81-4539-42222 // 60000047202 // 0 // 300000003598 | 786 | 29 | 7 | 2010 | 1750.05 | 1750.05 |  |  | 1750.05 | 12 | 145.8375 | 12.1531 | 60.7656 | 85.0719
A2-13-17 | [23 empty] | LES MT luna 07 // PA 837 10KV CEL 4_LES | RO-DM-81-4539-42222 // 60000047202 // 0 // 300000003801 | 19 | 30 | 7 | 2010 | 30863.91 | 30863.91 |  |  | 30863.91 | 12 | 2571.9925 | 214.3327 | 1071.6635 | 1500.329
A2-13-18 | [23 empty] | LES MT luna 09 // PA 2670 10KV CEL 6_LES | RO-DM-81-4539-32001 // 60000047303 // 0 // 300000008091 | 40 | 30 | 9 | 2010 | 25176.11 | 25176.11 |  |  | 25176.11 | 12 | 2098.0092 | 174.8341 | 524.5023 | 1573.5069
A2-13-19 | [23 empty] | LES MT luna 08 // VACARESTI CEL 30_LES | RO-DM-81-4539-31718 // 60000047252 // 0 // 300000001402 | 500 | 31 | 8 | 2010 | 18195.12 | 18195.12 |  |  | 18195.12 | 12 | 1516.26 | 126.355 | 505.42 | 1010.84
A2-13-20 | [23 empty] | LES MT luna 08 // NORD CEL 15_LES | RO-DM-81-4539-31718 // 60000047252 // 0 // 300000005342 | 12 | 31 | 8 | 2010 | 3450.56 | 3450.56 |  |  | 3450.56 | 12 | 287.5467 | 23.9622 | 95.8489 | 191.6978
A2-13-21 | [23 empty] | LES MT luna 08 // CET SUD CEL 28_LES | RO-DM-81-4539-31718 // 60000047252 // 0 // 300000005735 | 4926-4 | 30 | 8 | 2010 | 28095.57 | 28095.57 |  |  | 28095.57 | 12 | 2341.2975 | 195.1081 | 780.4325 | 1560.865
A2-13-22 | [23 empty] | LES MT luna 08 // FUNDENI CEL AJA 4_LES | RO-DM-81-4539-31718 // 60000047252 // 0 // 300000005879 | 492-5 | 30 | 8 | 2010 | 84691.89 | 84691.89 |  |  | 84691.89 | 12 | 7057.6575 | 588.1381 | 2352.5525 | 4705.105
A2-13-23 | [23 empty] | LES MT luna 08 // CET SUD CEL 56_LES | RO-DM-81-4539-31718 // 60000047252 // 0 // 300000005883 | 4926-1 | 30 | 8 | 2010 | 31909.43 | 31909.43 |  |  | 31909.43 | 12 | 2659.1192 | 221.5933 | 886.3731 | 1772.7461
A2-13-24 | [23 empty] | LES MT luna 08 // CET SUD CEL 3_LES | RO-DM-81-4539-31718 // 60000047252 // 0 // 300000005885 | 4926-3 | 30 | 8 | 2010 | 48235.74 | 48235.74 |  |  | 48235.74 | 12 | 4019.645 | 334.9704 | 1339.8817 | 2679.7633
A2-13-25 | [23 empty] | LES MT luna 08 // PA 1520 10KV CEL 11_LES | RO-DM-81-4539-31718 // 60000047252 // 0 // 300000005892 | 429-10 | 30 | 8 | 2010 | 18134.51 | 18134.51 |  |  | 18134.51 | 12 | 1511.2092 | 125.9341 | 503.7364 | 1007.4728
A2-13-26 | [23 empty] | LES MT luna 08 // DRUMUL MORARILOR CEL 15_LES | RO-DM-81-4539-31718 // 60000047252 // 0 // 300000005895 | 4926-2 | 30 | 8 | 2010 | 29655.43 | 29655.43 |  |  | 29655.43 | 12 | 2471.2858 | 205.9405 | 823.7619 | 1647.5239
A2-13-27 | [23 empty] | LES MT luna 08 // PA 2360 10KV CEL 9_LES | RO-DM-81-4539-31718 // 60000047252 // 0 // 300000005927 | 26 | 26 | 8 | 2010 | 31644.81 | 31644.81 |  |  | 31644.81 | 12 | 2637.0675 | 219.7556 | 879.0225 | 1758.045
A2-13-28 | [23 empty] | LES MT luna 08 // PA 1400 10KV CEL 5_LES | RO-DM-81-4539-31718 // 60000047252 // 0 // 300000005929 | 25 | 26 | 8 | 2010 | 18927.68 | 18927.68 |  |  | 18927.68 | 12 | 1577.3067 | 131.4422 | 525.7689 | 1051.5378
A2-13-29 | [23 empty] | LES MT luna 08 // PA 804 10KV CEL 4_LES | RO-DM-81-4539-31718 // 60000047252 // 0 // 300000005930 | 27 | 26 | 8 | 2010 | 28163.01 | 28163.01 |  |  | 28163.01 | 12 | 2346.9175 | 195.5765 | 782.3058 | 1564.6117
A2-13-30 | [23 empty] | LES MT luna 08 // PA 804 10KV CEL 12_LES | RO-DM-81-4539-31718 // 60000047252 // 0 // 300000005941 | 28 | 26 | 8 | 2010 | 28434.03 | 28434.03 |  |  | 28434.03 | 12 | 2369.5025 | 197.4585 | 789.8342 | 1579.6683
A2-13-31 | [23 empty] | LES MT luna 08 // BUCURESTI CENTRU CEL 16_LES | RO-DM-81-4539-31718 // 60000047252 // 0 // 300000006017 | 824 | 27 | 8 | 2010 | 16773.3 | 16773.3 |  |  | 16773.3 | 12 | 1397.775 | 116.4813 | 465.925 | 931.85
A2-13-32 | [23 empty] | LES MT luna 08 // FUNDENI CEL AJC 4_LES | RO-DM-81-4539-31718 // 60000047252 // 0 // 300000006587 | 567-27 | 31 | 8 | 2010 | 18495.42 | 18495.42 |  |  | 18495.42 | 12 | 1541.285 | 128.4404 | 513.7617 | 1027.5233
A2-13-33 | [23 empty] | LES MT luna 08 // PA 2640 10KV CEL 4_LES | RO-DM-81-4539-31718 // 60000047252 // 0 // 300000006591 | 567-28 | 31 | 8 | 2010 | 8504.24 | 8504.24 |  |  | 8504.24 | 12 | 708.6867 | 59.0572 | 236.2289 | 472.4578
A2-13-34 | [23 empty] | LES MT luna 09 // RADU ZANE 20KV CEL 14_LES | RO-DM-81-4539-32001 // 60000047303 // 0 // 300000006198 | 2 | 30 | 9 | 2010 | 1576.32 | 1576.32 |  |  | 1576.32 | 12 | 131.36 | 10.9467 | 32.84 | 98.52
A2-13-35 | [23 empty] | LES MT luna 09 // NORD CEL 1_LES | RO-DM-81-4539-32001 // 60000047303 // 0 // 300000006199 | 7 | 30 | 9 | 2010 | 1571.24 | 1571.24 |  |  | 1571.24 | 12 | 130.9367 | 10.9114 | 32.7342 | 98.2025
A2-13-36 | [23 empty] | LES MT luna 10 // NORD CEL 12_LES | RO-DM-81-4539-48306 // 60000047347 // 0 // 300000008058 | 786 | 29 | 10 | 2010 | 4884.5 | 4884.5 |  |  | 4884.5 | 12 | 407.0417 | 33.9201 | 67.8403 | 339.2014
A2-13-37 | [23 empty] | LES MT luna 10 // PAJURA 10 KV CEL 29_LES | RO-DM-81-4539-48306 // 60000047347 // 0 // 300000008059 | 786 | 29 | 10 | 2010 | 4475.8 | 4475.8 |  |  | 4475.8 | 12 | 372.9833 | 31.0819 | 62.1639 | 310.8194
A2-13-38 | [23 empty] | LES MT luna 10 // PA 2690 10KV CEL 17_LES | RO-DM-81-4539-48306 // 60000047347 // 0 // 300000008931 | 41 | 30 | 10 | 2010 | 47834.85 | 47834.85 |  |  | 47834.85 | 12 | 3986.2375 | 332.1865 | 664.3729 | 3321.8646
A2-13-39 | [23 empty] | LES MT luna 10 // PA 804 10KV CEL 4_LES | RO-DM-81-4539-48306 // 60000047347 // 0 // 300000008933 | 42 | 30 | 10 | 2010 | 111269.17 | 111269.17 |  |  | 111269.17 | 12 | 9272.4308 | 772.7026 | 1545.4051 | 7727.0257
A2-13-40 | [23 empty] | LES MT luna 10 // CET SUD CEL 56_LES | RO-DM-81-4539-48306 // 60000047347 // 0 // 300000008935 | 655-12 | 30 | 10 | 2010 | 137992.76 | 137992.76 |  |  | 137992.76 | 12 | 11499.3967 | 958.2831 | 1916.5661 | 9582.8306
A2-13-41 | [23 empty] | LES MT luna 10 // DR. TABEREI CEL 28_LES | RO-DM-81-4539-48306 // 60000047347 // 0 // 300000008937 | 43 | 30 | 10 | 2010 | 33644.97 | 33644.97 |  |  | 33644.97 | 12 | 2803.7475 | 233.6456 | 467.2912 | 2336.4563
A2-13-42 | [23 empty] | LES MT luna 10 // PA 52 10KV CEL 11_LES | RO-DM-81-4539-48306 // 60000047347 // 0 // 300000008940 | 9 | 30 | 10 | 2010 | 38623.75 | 38623.75 |  |  | 38623.75 | 12 | 3218.6458 | 268.2205 | 536.441 | 2682.2049
A2-13-43 | [23 empty] | LES MT luna 10 // PA 388 10KV CEL 4_LES | RO-DM-81-4539-48306 // 60000047347 // 0 // 300000008943 | 10 | 30 | 10 | 2010 | 16460.7 | 16460.7 |  |  | 16460.7 | 12 | 1371.725 | 114.3104 | 228.6208 | 1143.1042
A2-13-44 | [23 empty] | LES MT luna 10 // FUNDENI CEL AJC 8_LES | RO-DM-81-4539-48306 // 60000047347 // 0 // 300000008948 | 655-16 | 30 | 10 | 2010 | 50529.28 | 50529.28 |  |  | 50529.28 | 12 | 4210.7733 | 350.8978 | 701.7956 | 3508.9778
A2-13-45 | [23 empty] | LES MT luna 10 // NORD CEL 2_LES | RO-DM-81-4539-48306 // 60000047347 // 0 // 300000008951 | 8 | 30 | 10 | 2010 | 43451.01 | 43451.01 |  |  | 43451.01 | 12 | 3620.9175 | 301.7431 | 603.4863 | 3017.4313
A2-13-46 | [23 empty] | LES MT luna 10 // CET SUD CEL 36_LES | RO-DM-81-4539-48306 // 60000047347 // 0 // 300000008952 | 655-17 | 30 | 10 | 2010 | 94849.25 | 94849.25 |  |  | 94849.25 | 12 | 7904.1042 | 658.6753 | 1317.3507 | 6586.7535
A2-13-47 | [23 empty] | LES MT luna 10 // PA 1295 10KV CEL 11_LES | RO-DM-81-4539-48306 // 60000047347 // 0 // 300000008953 | 655-18 | 30 | 10 | 2010 | 15614.85 | 15614.85 |  |  | 15614.85 | 12 | 1301.2375 | 108.4365 | 216.8729 | 1084.3646
A2-13-48 | [23 empty] | LES MT luna 11 // BANEASA CEL 22_LES | RO-DM-81-4539-48320 // 60000047424 // 0 // 300000008474 | 11 | 30 | 11 | 2010 | 322.5 | 322.5 |  |  | 322.5 | 12 | 26.875 | 2.2396 | 2.2396 | 24.6354
A2-13-49 | [23 empty] | LES MT luna 11 // PA 2710 10KV CEL 3_LES | RO-DM-81-4539-48320 // 60000047424 // 0 // 300000009208 | 6 | 30 | 11 | 2010 | 9757.2 | 9757.2 |  |  | 9757.2 | 12 | 813.1 | 67.7583 | 67.7583 | 745.3417
A2-13-50 | [23 empty] | LES MT luna 11 // PA 388 10KV CEL 10_LES | RO-DM-81-4539-48320 // 60000047424 // 0 // 300000009209 | 7 | 30 | 11 | 2010 | 6331.79 | 6331.79 |  |  | 6331.79 | 12 | 527.6492 | 43.9708 | 43.9708 | 483.6784
A2-13-51 | [23 empty] | LES JT luna 11 // LES LINIA JT PTS 346 | RO-DM-81-4639-016487 // 60000047436 // 0 // 300000009458 | 5 | 30 | 11 | 2010 | 31436.27 | 31436.27 |  |  | 31436.27 | 12 | 2619.6892 | 218.3074 | 218.3074 | 2401.3817
A2-13-52 | [23 empty] | LES MT luna 11 // VACARESTI CEL 32_LES | RO-DM-81-4539-48320 // 60000047424 // 0 // 300000009837 | 47 | 30 | 11 | 2010 | 29712.78 | 29712.78 |  |  | 29712.78 | 12 | 2476.065 | 206.3388 | 206.3388 | 2269.7263
A2-13-53 | [23 empty] | LES MT luna 11 // VACARESTI CEL 38_LES | RO-DM-81-4539-48320 // 60000047424 // 0 // 300000009838 | 49 | 30 | 11 | 2010 | 31793.89 | 31793.89 |  |  | 31793.89 | 12 | 2649.4908 | 220.7909 | 220.7909 | 2428.6999
A2-13-54 | [23 empty] | LES MT luna 11 // VACARESTI CEL 28_LES | RO-DM-81-4539-48320 // 60000047424 // 0 // 300000009840 | 50 | 30 | 11 | 2010 | 35144.6 | 35144.6 |  |  | 35144.6 | 12 | 2928.7167 | 244.0597 | 244.0597 | 2684.6569
A2-13-55 | [23 empty] | LES MT luna 11 // PA 223 10KV CEL 16_LES | RO-DM-81-4539-48320 // 60000047424 // 0 // 300000009841 | 48 | 30 | 11 | 2010 | 30090.69 | 30090.69 |  |  | 30090.69 | 12 | 2507.5575 | 208.9631 | 208.9631 | 2298.5944
A2-13-56 | [23 empty] | LES MT luna 11 // VACARESTI CEL 33_LES | RO-DM-81-4539-48320 // 60000047424 // 0 // 300000009842 | 51 | 30 | 11 | 2010 | 79197.93 | 79197.93 |  |  | 79197.93 | 12 | 6599.8275 | 549.9856 | 549.9856 | 6049.8419
A2-13-57 | [23 empty] | LES MT luna 11 // FUNDENI CEL AJB 4_LES | RO-DM-81-4539-48320 // 60000047424 // 0 // 300000010676 | 451-2 | 30 | 11 | 2010 | 46140.23 | 46140.23 |  |  | 46140.23 | 12 | 3845.0192 | 320.4183 | 320.4183 | 3524.6009
A2-13-58 | [23 empty] | LES MT luna 11 // PA 2650 10KV CEL 10_LES | RO-DM-81-4539-48320 // 60000047424 // 0 // 300000010678 | 451-4 | 30 | 11 | 2010 | 52394.55 | 52394.55 |  |  | 52394.55 | 12 | 4366.2125 | 363.851 | 363.851 | 4002.3615
A2-13-59 | [23 empty] | LES MT luna 11 // PA 1480 10KV CEL 4_LES | RO-DM-81-4539-48320 // 60000047424 // 0 // 300000010679 | 451-5 | 30 | 11 | 2010 | 29633.8 | 29633.8 |  |  | 29633.8 | 12 | 2469.4833 | 205.7903 | 205.7903 | 2263.6931
A2-13-60 | [23 empty] | LES MT luna 11 // COTROCENI CEL 12_LES | RO-DM-81-4539-48320 // 60000047424 // 0 // 300000010724 | 53 | 30 | 11 | 2010 | 18205.71 | 18205.71 |  |  | 18205.71 | 12 | 1517.1425 | 126.4285 | 126.4285 | 1390.714
A2-13-61 | [23 empty] | LES MT luna 11 // MILITARI CEL 32_LES | RO-DM-81-4539-48320 // 60000047424 // 0 // 300000010725 | 54 | 30 | 11 | 2010 | 44564.13 | 44564.13 |  |  | 44564.13 | 12 | 3713.6775 | 309.4731 | 309.4731 | 3404.2044
A2-13-62 | [23 empty] | LES MT luna 11 // COTROCENI CEL 35_LES | RO-DM-81-4539-48320 // 60000047424 // 0 // 300000010744 | 2 | 23 | 11 | 2010 | 17477 | 17477 |  |  | 17477 | 12 | 1456.4167 | 121.3681 | 121.3681 | 1335.0486
A2-13-63 | [23 empty] | LES MT luna 12 // PA 1280 10KV CEL 12_LES | RO-DM-81-4539-13703 // 60000047527 // 0 // 300000012815 | 97 | 30 | 12 | 2010 | 17133.4 | 17133.4 |  |  | 17133.4 | 12 | 1427.7833 | 118.9819 | 0 | 1427.7833
A2-13-64 | [23 empty] | LES MT luna 12 // PA 1280 10KV CEL 11_LES | RO-DM-81-4539-13703 // 60000047527 // 0 // 300000012816 | 98 | 30 | 12 | 2010 | 32611.6 | 32611.6 |  |  | 32611.6 | 12 | 2717.6333 | 226.4694 | 0 | 2717.6333
A2-13-65 | [23 empty] | LES MT luna 12 // TOPORASI CEL 20_LES | RO-DM-81-4539-13703 // 60000047527 // 0 // 300000012817 | 99 | 30 | 12 | 2010 | 16633.9 | 16633.9 |  |  | 16633.9 | 12 | 1386.1583 | 115.5132 | 0 | 1386.1583
A2-13-66 | [23 empty] | LES MT luna 12 // PA 2000 10KV CEL 10_LES | RO-DM-81-4539-13703 // 60000047527 // 0 // 300000012829 | 91 | 30 | 12 | 2010 | 20556.7 | 20556.7 |  |  | 20556.7 | 12 | 1713.0583 | 142.7549 | 0 | 1713.0583
A2-13-67 | [23 empty] | LES MT luna 12 // DR. TABEREI CEL 16_LES | RO-DM-81-4539-13703 // 60000047527 // 0 // 300000012838 | 92 | 30 | 12 | 2010 | 27724.45 | 27724.45 |  |  | 27724.45 | 12 | 2310.3708 | 192.5309 | 0 | 2310.3708
A2-13-68 | [23 empty] | LES MT luna 12 // PA 1290 10KV CEL 3_LES | RO-DM-81-4539-13703 // 60000047527 // 0 // 300000012840 | 93 | 30 | 12 | 2010 | 18741.8 | 18741.8 |  |  | 18741.8 | 12 | 1561.8167 | 130.1514 | 0 | 1561.8167
A2-13-69 | [23 empty] | LES MT luna 12 // MIHAI BRAVU CEL 3_LES | RO-DM-81-4539-13703 // 60000047527 // 0 // 300000012845 | 19 | 31 | 12 | 2010 | 18588.25 | 18588.25 |  |  | 18588.25 | 12 | 1549.0208 | 129.0851 | 0 | 1549.0208
A2-13-70 | [23 empty] | LES MT luna 12 // PA 1970 10KV CEL 11_LES | RO-DM-81-4539-13703 // 60000047527 // 0 // 300000012850 | 20 | 31 | 12 | 2010 | 18336.7 | 18336.7 |  |  | 18336.7 | 12 | 1528.0583 | 127.3382 | 0 | 1528.0583
A2-13-71 | [23 empty] | LES MT luna 12 // PA 1480 10KV CEL 6_LES | RO-DM-81-4539-13703 // 60000047527 // 0 // 300000012861 | 958-54 | 31 | 12 | 2010 | 49770.54 | 49770.54 |  |  | 49770.54 | 12 | 4147.545 | 345.6288 | 0 | 4147.545
A2-13-72 | [23 empty] | LES MT luna 12 // PA 2320 10KV CEL 3_LES | RO-DM-81-4539-13703 // 60000047527 // 0 // 300000012864 | 958-55 | 31 | 12 | 2010 | 17374.66 | 17374.66 |  |  | 17374.66 | 12 | 1447.8883 | 120.6574 | 0 | 1447.8883
A2-13-73 | [23 empty] | LES MT luna 12 // BALTA ALBA CEL 16_LES | RO-DM-81-4539-13703 // 60000047527 // 0 // 300000012871 | 958-57 | 31 | 12 | 2010 | 29520.47 | 29520.47 |  |  | 29520.47 | 12 | 2460.0392 | 205.0033 | 0 | 2460.0392
A2-13-74 | [23 empty] | LES MT luna 12 // DRUMUL MORARILOR CEL 28_LES | RO-DM-81-4539-13703 // 60000047527 // 0 // 300000012874 | 958-59 | 31 | 12 | 2010 | 22594.88 | 22594.88 |  |  | 22594.88 | 12 | 1882.9067 | 156.9089 | 0 | 1882.9067
A2-13-75 | [23 empty] | LES MT luna 12 // PA 1675 10KV CEL 4_LES | RO-DM-81-4539-13703 // 60000047527 // 0 // 300000012875 | 958-60 | 31 | 12 | 2010 | 21800.25 | 21800.25 |  |  | 21800.25 | 12 | 1816.6875 | 151.3906 | 0 | 1816.6875
A2-13-76 | [23 empty] | LES MT luna 12 // PA 3030 10KV CEL 12_LES | RO-DM-81-4539-13703 // 60000047527 // 0 // 300000012876 | 958-61 | 31 | 12 | 2010 | 22248.4 | 22248.4 |  |  | 22248.4 | 12 | 1854.0333 | 154.5028 | 0 | 1854.0333
A3 | Compensarea factorului de putere (energie reactivă) | [22 empty] | Compensarea factorului de putere (energie reactivă) | [5 empty] | 0 | 0 | 0 | 0 | 0 |  | 0 | 0 | 0 | 0
A3-1
B | NECESARE - Total (B1+B2+B3) | [22 empty] | NECESARE - Total (B1+B2+B3) | [5 empty] | 25888633.39 | 25888633.39 | 0 | 0 | 25888633.39 |  | 2559243.5356 | 213270.2946 | 66580.9003 | 2492662.6354
B1 | Înlocuire echipamente amortizate integral | [22 empty] | Înlocuire echipamente amortizate integral | [5 empty] | 0 | 0 |  |  | 0 |  | 0 | 0 | 0 | 0
B1-1 | [29 empty] | 0
B2 | Extinderea reţelei, inclusiv racordări noi | [22 empty] | Extinderea reţelei, inclusiv racordări noi | [5 empty] | 24168060.06 | 24168060.06 | 0 | 0 | 24168060.06 |  | 2011955.5848 | 167662.9654 | 0 | 2011955.5848
B2-1 | Amplificare statia Afumati la 40 MVA | [22 empty] | Amplificare statia Afumati la 40 MVA
B2-1-1 | [23 empty] | TRAFO 1 AFUMATI 110/20 KV | RO-DM-00-3804-2033 // 110000012923 // 0 // 300000003115 | 924 | 28 | 12 | 2010 | 98372.17 | 98372.17 |  |  | 98372.17 | 16 | 6148.2606 | 512.3551 | 0 | 6148.2606
B2-2 | LES 110 kV Otopeni-Timpuri Noi | [22 empty] | LES 110 kV Otopeni-Timpuri Noi
B2-2-1 | [23 empty] | LES 110 KV TIMPURI NOI - OTOPENI | RO-DM-00-2899-8045 // 60000047566 // 0 // 300000007456 | 954 | 31 | 12 | 2010 | 10623395.67 | 10623395.67 |  |  | 10623395.67 | 12 | 885282.9725 | 73773.581 | 0 | 885282.9725
B2-2-2 | [23 empty] | LES ENI-OTOPENI | RO-DM-00-2899-3042 // 60000047593 // 0 // 300000012146 | 954 | 31 | 12 | 2010 | 13446292.22 | 13446292.22 |  |  | 13446292.22 | 12 | 1120524.3517 | 93377.0293 | 0 | 1120524.3517
B3 | Impuse de legislaţia primară | [22 empty] | Impuse de legislaţia primară | [5 empty] | 1720573.33 | 1720573.33 | 0 | 0 | 1720573.33 |  | 547287.9508 | 45607.3292 | 66580.9003 | 480707.0506
B3-1 | Imprimante, multifunctionale | [22 empty] | Imprimante, multifunctionale
B3-1-1 | [23 empty] | Imprimanta multifunctionala HP | 300568F // 140000004988 // 0 | 740080000002 | 30 | 6 | 2010 | 99643.7 | 99643.7 |  |  | 99643.7 | 2 | 49821.85 | 4151.8208 | 24910.925 | 24910.925
B3-1-2 | [23 empty] | MULTIFUNCTIONAL COLOR TOSHIBA | 300595F // 140000005036 // 0 | 1 | 31 | 8 | 2010 | 17145 | 17145 |  |  | 17145 | 2 | 8572.5 | 714.375 | 2857.5 | 5715
B3-1-3 | [23 empty] | MULTIFUNCTIONAL COLOR A3 (XEROX 7120T) | 300612F // 140000005101 // 0 | 57 | 30 | 9 | 2010 | 28379.03 | 28379.03 |  |  | 28379.03 | 2 | 14189.515 | 1182.4596 | 3547.3787 | 10642.1362
B3-1-4 | [23 empty] | MULTIFUNCTIONAL COLOR A3 (XEROX 7120T) | 31224 // 140000005102 // 0 | 57 | 30 | 9 | 2010 | 28379.03 | 28379.03 |  |  | 28379.03 | 2 | 14189.515 | 1182.4596 | 3547.3787 | 10642.1362
B3-1-5 | [23 empty] | MULTIFUNCTIONAL COLOR A3 (XEROX 7120T) | 305242 // 140000005103 // 0 | 57 | 30 | 9 | 2010 | 28379.03 | 28379.03 |  |  | 28379.03 | 2 | 14189.515 | 1182.4596 | 3547.3787 | 10642.1362
B3-1-6 | [23 empty] | MULTIFUNCTIONAL COLOR A3 (XEROX 7120T) | 305243 // 140000005104 // 0 | 57 | 30 | 9 | 2010 | 28379.03 | 28379.03 |  |  | 28379.03 | 2 | 14189.515 | 1182.4596 | 3547.3787 | 10642.1362
B3-1-7 | [23 empty] | MULTIFUNCTIONAL COLOR A3 (XEROX 7120T) | 305244 // 140000005105 // 0 | 57 | 30 | 9 | 2010 | 28379.03 | 28379.03 |  |  | 28379.03 | 2 | 14189.515 | 1182.4596 | 3547.3787 | 10642.1362
B3-1-8 | [23 empty] | MULTIFUNCTIONAL ALB-NEGRU A3 (XEROX 5230A) | 3715867 // 140000005106 // 0 | 57 | 30 | 9 | 2010 | 14978.37 | 14978.37 |  |  | 14978.37 | 2 | 7489.185 | 624.0987 | 1872.2963 | 5616.8888
B3-1-9 | [23 empty] | MULTIFUNCTIONAL ALB-NEGRU A3 (XEROX 5230A) | 3715868 // 140000005107 // 0 | 57 | 30 | 9 | 2010 | 14978.37 | 14978.37 |  |  | 14978.37 | 2 | 7489.185 | 624.0987 | 1872.2963 | 5616.8888
B3-1-10 | [23 empty] | MULTIFUNCTIONAL ALB-NEGRU A3 (XEROX 5230A) | 31225 // 140000005108 // 0 | 57 | 30 | 9 | 2010 | 14978.37 | 14978.37 |  |  | 14978.37 | 2 | 7489.185 | 624.0987 | 1872.2963 | 5616.8888
B3-1-11 | [23 empty] | MULTIFUNCTIONAL ALB-NEGRU A3 (XEROX 5230A) | 3715869 // 140000005109 // 0 | 57 | 30 | 9 | 2010 | 14978.37 | 14978.37 |  |  | 14978.37 | 2 | 7489.185 | 624.0987 | 1872.2963 | 5616.8888
B3-1-12 | [23 empty] | MULTIFUNCTIONAL COLOR A3 (XEROX 9201) | 300612F // 140000005110 // 0 | 57 | 30 | 9 | 2010 | 85402.5 | 85402.5 |  |  | 85402.5 | 2 | 42701.25 | 3558.4375 | 10675.3125 | 32025.9375
B3-2 | Terminale prezenta si acces | [22 empty] | Terminale prezenta si acces
B3-2-1 | [23 empty] | INFRASTRUCTURA TERMINALE GESTIUNE PREZENTA | 600093F // 200000000456 // 0 | 21 | 31 | 10 | 2010 | 27417.19 | 27417.19 |  |  | 27417.19 | 10 | 2741.719 | 228.4766 | 456.9532 | 2284.7658
B3-2-2 | [23 empty] | TERMINAL P1 DE PREZENTA | 600095F // 200000000460 // 0 | 80 | 28 | 12 | 2010 | 3850 | 3850 |  |  | 3850 | 10 | 385 | 32.0833 | 0 | 385
B3-2-3 | [23 empty] | TERMINAL P1 DE PREZENTA | 600096F // 200000000461 // 0 | 80 | 28 | 12 | 2010 | 3850 | 3850 |  |  | 3850 | 10 | 385 | 32.0833 | 0 | 385
B3-2-4 | [23 empty] | TERMINAL P1 DE PREZENTA | 600097F // 200000000462 // 0 | 80 | 28 | 12 | 2010 | 3850 | 3850 |  |  | 3850 | 10 | 385 | 32.0833 | 0 | 385
B3-2-5 | [23 empty] | TERMINAL P1 DE PREZENTA | 600098F // 200000000463 // 0 | 80 | 28 | 12 | 2010 | 3850 | 3850 |  |  | 3850 | 10 | 385 | 32.0833 | 0 | 385
B3-2-6 | [23 empty] | TERMINAL P1 DE PREZENTA | 600099F // 200000000464 // 0 | 80 | 28 | 12 | 2010 | 3850 | 3850 |  |  | 3850 | 10 | 385 | 32.0833 | 0 | 385
B3-2-7 | [23 empty] | TERMINAL P1 DE PREZENTA | 600100F // 200000000465 // 0 | 80 | 28 | 12 | 2010 | 3850 | 3850 |  |  | 3850 | 10 | 385 | 32.0833 | 0 | 385
B3-2-8 | [23 empty] | TERMINAL P1 DE PREZENTA | 600101F // 200000000466 // 0 | 80 | 28 | 12 | 2010 | 3850 | 3850 |  |  | 3850 | 10 | 385 | 32.0833 | 0 | 385
B3-2-9 | [23 empty] | TERMINAL P1 DE PREZENTA | 600102F // 200000000467 // 0 | 80 | 28 | 12 | 2010 | 3850 | 3850 |  |  | 3850 | 10 | 385 | 32.0833 | 0 | 385
B3-2-10 | [23 empty] | TERMINAL P1 DE PREZENTA | 600103F // 200000000468 // 0 | 80 | 28 | 12 | 2010 | 3850 | 3850 |  |  | 3850 | 10 | 385 | 32.0833 | 0 | 385
B3-2-11 | [23 empty] | TERMINAL P1 DE PREZENTA | 600104F // 200000000469 // 0 | 80 | 28 | 12 | 2010 | 3850 | 3850 |  |  | 3850 | 10 | 385 | 32.0833 | 0 | 385
B3-2-12 | [23 empty] | TERMINAL P1 DE PREZENTA | 600105F // 200000000470 // 0 | 80 | 28 | 12 | 2010 | 3850 | 3850 |  |  | 3850 | 10 | 385 | 32.0833 | 0 | 385
B3-2-13 | [23 empty] | TERMINAL P1 DE PREZENTA | 600106F // 200000000471 // 0 | 80 | 28 | 12 | 2010 | 3850 | 3850 |  |  | 3850 | 10 | 385 | 32.0833 | 0 | 385
B3-2-14 | [23 empty] | TERMINAL P1 DE PREZENTA | 600107F // 200000000472 // 0 | 80 | 28 | 12 | 2010 | 3850 | 3850 |  |  | 3850 | 10 | 385 | 32.0833 | 0 | 385
B3-2-15 | [23 empty] | TERMINAL P1 DE PREZENTA | 600108F // 200000000473 // 0 | 80 | 28 | 12 | 2010 | 3850 | 3850 |  |  | 3850 | 10 | 385 | 32.0833 | 0 | 385
B3-2-16 | [23 empty] | TERMINAL P1 DE PREZENTA | 600109F // 200000000474 // 0 | 80 | 28 | 12 | 2010 | 3850 | 3850 |  |  | 3850 | 10 | 385 | 32.0833 | 0 | 385
B3-2-17 | [23 empty] | TERMINAL P1 DE PREZENTA | 600110F // 200000000475 // 0 | 80 | 28 | 12 | 2010 | 3850 | 3850 |  |  | 3850 | 10 | 385 | 32.0833 | 0 | 385
B3-2-18 | [23 empty] | TERMINAL P1 DE PREZENTA | 600111F // 200000000476 // 0 | 80 | 28 | 12 | 2010 | 3850 | 3850 |  |  | 3850 | 10 | 385 | 32.0833 | 0 | 385
B3-2-19 | [23 empty] | TERMINAL P1 DE PREZENTA | 600112F // 200000000477 // 0 | 80 | 28 | 12 | 2010 | 3850 | 3850 |  |  | 3850 | 10 | 385 | 32.0833 | 0 | 385
B3-2-20 | [23 empty] | TERMINAL P1 DE PREZENTA | 600113F // 200000000478 // 0 | 80 | 28 | 12 | 2010 | 3850 | 3850 |  |  | 3850 | 10 | 385 | 32.0833 | 0 | 385
B3-2-21 | [23 empty] | TERMINAL P1 DE PREZENTA | 600114F // 200000000479 // 0 | 80 | 28 | 12 | 2010 | 3850 | 3850 |  |  | 3850 | 10 | 385 | 32.0833 | 0 | 385
B3-2-22 | [23 empty] | TERMINAL P1 DE PREZENTA | 600115F // 200000000480 // 0 | 80 | 28 | 12 | 2010 | 3850 | 3850 |  |  | 3850 | 10 | 385 | 32.0833 | 0 | 385
B3-2-23 | [23 empty] | TERMINAL P1 DE PREZENTA | 600116F // 200000000481 // 0 | 80 | 28 | 12 | 2010 | 3850 | 3850 |  |  | 3850 | 10 | 385 | 32.0833 | 0 | 385
B3-2-24 | [23 empty] | TERMINAL P1 DE PREZENTA | 600117F // 200000000482 // 0 | 80 | 28 | 12 | 2010 | 3850 | 3850 |  |  | 3850 | 10 | 385 | 32.0833 | 0 | 385
B3-2-25 | [23 empty] | TERMINAL P1 DE PREZENTA | 600118F // 200000000483 // 0 | 80 | 28 | 12 | 2010 | 3850 | 3850 |  |  | 3850 | 10 | 385 | 32.0833 | 0 | 385
B3-2-26 | [23 empty] | TERMINAL P1 DE PREZENTA | 600119F // 200000000484 // 0 | 80 | 28 | 12 | 2010 | 3850 | 3850 |  |  | 3850 | 10 | 385 | 32.0833 | 0 | 385
B3-2-27 | [23 empty] | TERMINAL P1 DE PREZENTA | 600120F // 200000000485 // 0 | 80 | 28 | 12 | 2010 | 3850 | 3850 |  |  | 3850 | 10 | 385 | 32.0833 | 0 | 385
B3-2-28 | [23 empty] | TERMINAL P1 DE PREZENTA | 600121F // 200000000486 // 0 | 80 | 28 | 12 | 2010 | 3850 | 3850 |  |  | 3850 | 10 | 385 | 32.0833 | 0 | 385
B3-2-29 | [23 empty] | TERMINAL P1 DE PREZENTA | 600122F // 200000000487 // 0 | 80 | 28 | 12 | 2010 | 3850 | 3850 |  |  | 3850 | 10 | 385 | 32.0833 | 0 | 385
B3-2-30 | [23 empty] | TERMINAL P1 DE PREZENTA | 600123F // 200000000488 // 0 | 80 | 28 | 12 | 2010 | 3850 | 3850 |  |  | 3850 | 10 | 385 | 32.0833 | 0 | 385
B3-2-31 | [23 empty] | TERMINAL P1 DE PREZENTA | 600124F // 200000000489 // 0 | 80 | 28 | 12 | 2010 | 3850 | 3850 |  |  | 3850 | 10 | 385 | 32.0833 | 0 | 385
B3-3 | Cisco Call Manager si Telefoane IP - VoIP | [22 empty] | Cisco Call Manager si Telefoane IP - VoIP
B3-3-1 | [23 empty] | TELEFON FIX ALIMENTATOR(6b*160.30 LEI) | 600129F // 200000000495 // 0 | 76 | 28 | 12 | 2010 | 1014.18 | 1014.18 |  |  | 1014.18 | 3 | 338.06 | 28.1717 | 0 | 338.06
B3-3-2 | [23 empty] | TELEFON FIX CISCO 7965(5b*1053.75 LEI) | 600128F // 200000000494 // 0 | 76 | 28 | 12 | 2010 | 5249.96 | 5249.96 |  |  | 5249.96 | 3 | 1749.9867 | 145.8322 | 0 | 1749.9867
B3-3-3 | [23 empty] | TELEFON FIX CISCO 6921(20b*386.68 LEI) | 600127F // 200000000493 // 0 | 76 | 28 | 12 | 2010 | 7695.96 | 7695.96 |  |  | 7695.96 | 3 | 2565.32 | 213.7767 | 0 | 2565.32
B3-3-4 | [23 empty] | ECHIPAMENTE VOICE GATEWAY | 200369F // 110000012775 // 0 | 74 | 28 | 12 | 2010 | 59539.23 | 59539.23 |  |  | 59539.23 | 5 | 11907.846 | 992.3205 | 0 | 11907.846
B3-3-5 | [23 empty] | ECHIPAMENTE CISCO CALL MANAGER SI TELEFOANE IP | 200368F // 110000012774 // 0 | 75 | 28 | 12 | 2010 | 523086.13 | 523086.13 |  |  | 523086.13 | 5 | 104617.226 | 8718.1022 | 0 | 104617.226
B3-3-6 | [23 empty] | CASCA TELEFON ( 40buc* 533,72 lei ) | 600133F // 200000000499 // 0 | 86 | 28 | 12 | 2010 | 21348.8 | 21348.8 |  |  | 21348.8 | 3 | 7116.2667 | 593.0222 | 0 | 7116.2667
B3-3-7 | [23 empty] | TELEFON FIX ( 30buc* 779,63 lei ) | 600132F // 200000000498 // 0 | 86 | 28 | 12 | 2010 | 23388.9 | 23388.9 |  |  | 23388.9 | 3 | 7796.3 | 649.6917 | 0 | 7796.3
B3-4 | Dezvoltare retea IT Muntenia | [22 empty] | Dezvoltare retea IT Muntenia
B3-4-1 | [23 empty] | ECHIPAMENTE FO NETWORK INFRASTRUCTURE DEVELOPMENT | 300651F // 140000005178 // 0 | 77 | 28 | 12 | 2010 | 330904.38 | 330904.38 |  |  | 330904.38 | 2 | 165452.19 | 13787.6825 | 0 | 165452.19
B3-5 | Echipamente hardware | [22 empty] | Echipamente hardware
B3-5-1 | [23 empty] | CANON POWERSHOT SX200 IS -APARAT FOTO | 600073F // 200000000435 // 0 | 16 | 6 | 7 | 2010 | 997.07 | 997.07 |  |  | 997.07 | 4 | 249.2675 | 20.7723 | 103.8615 | 145.406
B3-5-2 | [23 empty] | CANON POWERSHOT SX200 IS -APARAT FOTO | 600074F // 200000000436 // 0 | 16 | 6 | 7 | 2010 | 997.07 | 997.07 |  |  | 997.07 | 4 | 249.2675 | 20.7723 | 103.8615 | 145.406
B3-5-3 | [23 empty] | CANON POWERSHOT SX200 IS -APARAT FOTO | 600075F // 200000000437 // 0 | 16 | 6 | 7 | 2010 | 997.07 | 997.07 |  |  | 997.07 | 4 | 249.2675 | 20.7723 | 103.8615 | 145.406
B3-5-4 | [23 empty] | CANON POWERSHOT SX200 IS -APARAT FOTO | 600076F // 200000000438 // 0 | 16 | 6 | 7 | 2010 | 997.07 | 997.07 |  |  | 997.07 | 4 | 249.2675 | 20.7723 | 103.8615 | 145.406
B3-5-5 | [23 empty] | CANON POWERSHOT SX200 IS -APARAT FOTO | 600077F // 200000000439 // 0 | 16 | 6 | 7 | 2010 | 997.07 | 997.07 |  |  | 997.07 | 4 | 249.2675 | 20.7723 | 103.8615 | 145.406
B3-5-6 | [23 empty] | CANON POWERSHOT SX200 IS -APARAT FOTO | 600078F // 200000000440 // 0 | 16 | 6 | 7 | 2010 | 997.07 | 997.07 |  |  | 997.07 | 4 | 249.2675 | 20.7723 | 103.8615 | 145.406
B3-5-7 | [23 empty] | CANON POWERSHOT SX200 IS -APARAT FOTO | 600079F // 200000000441 // 0 | 16 | 6 | 7 | 2010 | 997.07 | 997.07 |  |  | 997.07 | 4 | 249.2675 | 20.7723 | 103.8615 | 145.406
B3-5-8 | [23 empty] | CANON POWERSHOT SX200 IS -APARAT FOTO | 600080F // 200000000442 // 0 | 16 | 6 | 7 | 2010 | 997.07 | 997.07 |  |  | 997.07 | 4 | 249.2675 | 20.7723 | 103.8615 | 145.406
B3-5-9 | [23 empty] | CANON POWERSHOT SX200 IS -APARAT FOTO | 600081F // 200000000443 // 0 | 16 | 6 | 7 | 2010 | 997.07 | 997.07 |  |  | 997.07 | 4 | 249.2675 | 20.7723 | 103.8615 | 145.406
B3-5-10 | [23 empty] | CANON POWERSHOT SX200 IS -APARAT FOTO | 600082F // 200000000444 // 0 | 16 | 6 | 7 | 2010 | 997.07 | 997.07 |  |  | 997.07 | 4 | 249.2675 | 20.7723 | 103.8615 | 145.406
B3-6 | Routere testare echipamente statii-Inginerie | [22 empty] | Routere testare echipamente statii-Inginerie
B3-6-1 | [23 empty] | ROUTER RUGGED COM RX 1000 | 200373F // 110000012787 // 0 | 655 | 30 | 12 | 2010 | 12886.72 | 12886.72 |  |  | 12886.72 | 3 | 4295.5733 | 357.9644 | 0 | 4295.5733
B3-6-2 | [23 empty] | ROUTER RUGGED COM RX 1000 | 200374F // 110000012788 // 0 | 655 | 30 | 12 | 2010 | 12886.72 | 12886.72 |  |  | 12886.72 | 3 | 4295.5733 | 357.9644 | 0 | 4295.5733
B3-6-3 | [23 empty] | ROUTER RUGGED COM RX 1000 | 200371F // 110000012785 // 0 | 655 | 30 | 12 | 2010 | 12886.73 | 12886.73 |  |  | 12886.73 | 3 | 4295.5767 | 357.9647 | 0 | 4295.5767
B3-6-4 | [23 empty] | ROUTER RUGGED COM RX 1000 | 200372F // 110000012786 // 0 | 655 | 30 | 12 | 2010 | 12886.73 | 12886.73 |  |  | 12886.73 | 3 | 4295.5767 | 357.9647 | 0 | 4295.5767
B3-7 | Evaluare tehnica cladiri centre relatii cu clientii | [22 empty] | Evaluare tehnica cladiri centre relatii cu clientii
B3-7-1 | [23 empty] | Evaluare arhitect.si tehnica B-DUL FERDINAND 137 | 138747 // 60000047184 // 0 | 7--8 | 30 | 7 | 2010 | 6595.65 | 6595.65 |  |  | 6595.65 | 40 | 164.8913 | 13.7409 | 68.7047 | 96.1866
B3-7-2 | [23 empty] | Evaluare arhitect.si th. str.Cezarescu Economu n17 | 138748 // 60000047185 // 0 | 7--8 | 30 | 7 | 2010 | 8861.14 | 8861.14 |  |  | 8861.14 | 40 | 221.5285 | 18.4607 | 92.3035 | 129.225
B3-7-3 | [23 empty] | Evaluare arhitect.si th. str.Candiano Popescu 3-5 | 138749 // 60000047186 // 0 | 7--8 | 30 | 7 | 2010 | 10090.28 | 10090.28 |  |  | 10090.28 | 40 | 252.257 | 21.0214 | 105.1071 | 147.1499
B3-7-4 | [23 empty] | Evaluare arhitect.si tehnica Str.G-ral Florescu 23 | 138746 // 60000047183 // 0 | 7--8 | 30 | 7 | 2010 | 21964.05 | 21964.05 |  |  | 21964.05 | 40 | 549.1013 | 45.7584 | 228.7922 | 320.3091
B3-7-5 | [23 empty] | Evaluare arhitect.si tehnica Str.Braziliei 2-8 | 138745 // 60000047182 // 0 | 7--8 | 30 | 7 | 2010 | 32825.56 | 32825.56 |  |  | 32825.56 | 40 | 820.639 | 68.3866 | 341.9329 | 478.7061
B3-7-6 | [23 empty] | Evaluare arhitect.si tehnica Ilfov | 1723044 // 60000047188 // 0 | 7--8 | 30 | 7 | 2010 | 4200.48 | 4200.48 |  |  | 4200.48 | 40 | 105.012 | 8.751 | 43.755 | 61.257
B3-8 | Containere domiciliu pentru statiile electrice | [22 empty] | Cabine pentru statiile electrice
B3-8-1 | [23 empty] | Cabina de paza - Statia Dragomiresti | 600083F // 200000000445 // 0 | 12 | 30 | 7 | 2010 | 3990 | 3990 |  |  | 3990 | 10 | 399 | 33.25 | 166.25 | 232.75
B3-8-2 | [23 empty] | Cabina de paza - Statia Militari | 600084F // 200000000446 // 0 | 12 | 30 | 7 | 2010 | 3990 | 3990 |  |  | 3990 | 10 | 399 | 33.25 | 166.25 | 232.75
B3-8-3 | [23 empty] | CABINA POARTA ILFOV BUFTEA | 100032F // 60000047422 // 0 | 32 | 30 | 11 | 2010 | 3990 | 3990 |  |  | 3990 | 40 | 99.75 | 8.3125 | 8.3125 | 91.4375
B3-8-4 | [23 empty] | CABINA POARTA ILFOV JILAVA | 100033F // 60000047423 // 0 | 32 | 30 | 11 | 2010 | 3990 | 3990 |  |  | 3990 | 40 | 99.75 | 8.3125 | 8.3125 | 91.4375
B3-8-5 | [23 empty] | CABINA POARTA GIURGIU | 16578 // 60000047413 // 0 | 32 | 30 | 11 | 2010 | 3990 | 3990 |  |  | 3990 | 40 | 99.75 | 8.3125 | 8.3125 | 91.4375
B3-9 | Aparat aer conditionat | [22 empty] | Aparat aer conditionat
B3-9-1 | [23 empty] | APARAT AER CONDITIONAT 12000 BTU | 216136 // 110000012125 // 0 | 2 | 20 | 9 | 2010 | 2766.4 | 2766.4 |  |  | 2766.4 | 4 | 691.6 | 57.6333 | 172.9 | 518.7
B3-9-2 | [23 empty] | APARAT AER CONDITIONAT 24000BTU | 200370F // 110000012784 // 0 | 52 | 30 | 12 | 2010 | 2405.11 | 2405.11 |  |  | 2405.11 | 4 | 601.2775 | 50.1065 | 0 | 601.2775
B3-9-3 | [23 empty] | APARAT AER CONDITIONAT-MIDEA 12000BTU | 216278 // 110000012776 // 0 | 52 | 30 | 12 | 2010 | 1632.72 | 1632.72 |  |  | 1632.72 | 4 | 408.18 | 34.015 | 0 | 408.18
B3-9-4 | [23 empty] | APARAT AER CONDITIONAT-MIDEA 12000BTU CRC BUFTEA | 2722500 // 110000012777 // 0 | 52 | 30 | 12 | 2010 | 1632.72 | 1632.72 |  |  | 1632.72 | 4 | 408.18 | 34.015 | 0 | 408.18
B3-9-5 | [23 empty] | APARAT AER CONDITIONAT-MIDEA 12000BTU | 23080 // 110000012778 // 0 | 52 | 30 | 12 | 2010 | 1632.72 | 1632.72 |  |  | 1632.72 | 4 | 408.18 | 34.015 | 0 | 408.18
B3-9-6 | [23 empty] | APARAT AER CONDITIONAT-MIDEA 12000BTU | 23083 // 110000012781 // 0 | 52 | 30 | 12 | 2010 | 1757.42 | 1757.42 |  |  | 1757.42 | 4 | 439.355 | 36.6129 | 0 | 439.355
B3-9-7 | [23 empty] | APARAT AER CONDITIONAT-MIDEA 12000BTU | 23084 // 110000012782 // 0 | 52 | 30 | 12 | 2010 | 1757.42 | 1757.42 |  |  | 1757.42 | 4 | 439.355 | 36.6129 | 0 | 439.355
B3-9-8 | [23 empty] | APARAT AER CONDITIONAT-MIDEA 12000BTU | 23085 // 110000012783 // 0 | 52 | 30 | 12 | 2010 | 1757.42 | 1757.42 |  |  | 1757.42 | 4 | 439.355 | 36.6129 | 0 | 439.355
B3-9-9 | [23 empty] | PERDEA DE AER- ACA B 150E | 23081 // 110000012779 // 0 | 52 | 30 | 12 | 2010 | 3345.59 | 3345.59 |  |  | 3345.59 | 4 | 836.3975 | 69.6998 | 0 | 836.3975
B3-9-10 | [23 empty] | PERDEA DE AER- ACA B 150E | 23082 // 110000012780 // 0 | 52 | 30 | 12 | 2010 | 3345.59 | 3345.59 |  |  | 3345.59 | 4 | 836.3975 | 69.6998 | 0 | 836.3975
B3-10 | Alte dotari | [22 empty] | Alte dotari
B3-10-1 | [23 empty] | SEIF CU TEMPORIZARE EK | 600125F // 200000000490 // 0 | 52 | 30 | 12 | 2010 | 3732 | 3732 |  |  | 3732 | 16 | 233.25 | 19.4375 | 0 | 233.25
B3-10-2 | [23 empty] | SEIF CU TEMPORIZARE EK | 600126F // 200000000491 // 0 | 52 | 30 | 12 | 2010 | 3732 | 3732 |  |  | 3732 | 16 | 233.25 | 19.4375 | 0 | 233.25
B3-10-3 | [23 empty] | RAFTURI ARHIVARE- MOBILIER TECHO | 600131F // 200000000497 // 0 | 62 | 30 | 12 | 2010 | 5376.9 | 5376.9 |  |  | 5376.9 | 10 | 537.69 | 44.8075 | 0 | 537.69
B3-10-4 | [23 empty] | AUTOTRANSFORMATOR REGLABIL | 31227 // 140000005174 // 0 | 3 | 30 | 11 | 2010 | 550 | 550 |  |  | 550 | 10 | 55 | 4.5833 | 4.5833 | 50.4167
C | JUSTIFICABILE - Total (C1+C2+C3) | [22 empty] | JUSTIFICABILE - Total (C1+C2+C3) | [5 empty] | 1325000 | 1325000 | 0 | 0 | 1325000 |  | 662500 | 55208.3333 | 0 | 662500
C1 | Înlocuire echipamente pentru reducere CPT | [22 empty] | Înlocuire echipamente pentru reducere CPT | [5 empty] | 1325000 | 1325000 | 0 | 0 | 1325000 | 2 | 662500 | 55208.3333 | 0 | 662500
C1-1 | Terminale mobile Intermec CN50- Palmare | [22 empty] | Terminale mobile Intermec CN50- Palmare
C1-1-1 | [23 empty] | TERMINAL MOBIL INTERMEC CN50 | 300661F // 140000005185 // 0 | 74 | 28 | 12 | 2010 | 1325000 | 1325000 |  |  | 1325000 | 2 | 662500 | 55208.3333 | 0 | 662500
C2 | Preluări capacităţi energetice de distribuţie a energiei electrice de la terţi | [22 empty] | Preluări capacităţi energetice de distribuţie a energiei electrice de la terţi | [5 empty] | 0 | 0 | 0 | 0 | 0 |  | 0 | 0 | 0 | 0
C2-1
C3 | Îmbunătăţire calitate energie electrică | [22 empty] | Îmbunătăţire calitate energie electrică | [5 empty] | 0 | 0 | 0 | 0 | 0 |  | 0 | 0 | 0 | 0
C3-1